## 表-01 工程项目招标控制价汇总表
工程项目招标控制价汇总表
工程名称:三门县海润街道晏农村住宅小区-S1-S7排屋村集体所有商铺工程 |  |  |  |  | 第1页 共1页
序号 | 工程名称 | 金额(元) | 其中：（元）
|  |  | 暂估价 | 安全文明 施工基本费 | 规费 | 税金
1 | 排屋S1 | 1084955 |  | 18119.45 | 49067.16 | 89583.46
1.1 | 建筑 | 1084955 |  | 18119.45 | 49067.16 | 89583.46
2 | 排屋S2 | 1086182 |  | 18169.62 | 49203.02 | 89684.73
2.1 | 建筑 | 1086182 |  | 18169.62 | 49203.02 | 89684.73
3 | 排屋S3 | 437249 |  | 7745.71 | 20975.26 | 36103.16
3.1 | 建筑 | 437249 |  | 7745.71 | 20975.26 | 36103.16
4 | 排屋S4 | 1063469 |  | 17847.23 | 48330.01 | 87809.34
4.1 | 建筑 | 1063469 |  | 17847.23 | 48330.01 | 87809.34
5 | 排屋S5 | 1137234 |  | 18846.56 | 51036.17 | 93900.02
5.1 | 建筑 | 1137234 |  | 18846.56 | 51036.17 | 93900.02
6 | 排屋S6 | 1245403 |  | 20640.78 | 55894.89 | 102831.42
6.1 | 建筑 | 1245403 |  | 20640.78 | 55894.89 | 102831.42
7 | 排屋S7 | 739797 |  | 13092.01 | 35452.94 | 61084.2
7.1 | 建筑 | 739797 |  | 13092.01 | 35452.94 | 61084.2
8 | 安装 | 216855 |  | 2819.54 | 14588.28 | 17905.44
8.1 | 电气 | 70539 |  | 1146.36 | 5931.25 | 5824.33
8.2 | 给排水 | 146316 |  | 1673.18 | 8657.03 | 12081.11
合计 |  | 7011144 |  | 117280.9 | 324547.73 | 578901.77

## 表-02 【不含单列】专业工程造价计算程序表
专业工程造价计算程序表
单位工程（专业）:排屋S1-建筑 |  |  | 第1页 共1页
序号 | 费用名称 | 计算方法 | 金额 (元)
一 | 分部分项工程费及施工技术措施费 | 表-6 | 927024.12
1 | 其中定额人工费 | 表-6 | 160644.61
2 | 其中人工价差 | 表-6 | 16628.48
3 | 其中材料费 | 表-6 | 673251.62
4 | 其中定额机械费 | 表-6 | 29685.72
5 | 其中机械费价差 | 表-6 | -141.53
6 | 企业管理费 | 表-6 | 31537.73
7 | 利润 | 表-6 | 15416.9
二 | 施工组织措施费 | 8+9+10+11+12+13 | 19280.46
8 | 安全文明施工基本费 | (1+4)×9.52% | 18119.45
9 | 暂定标化工地增加费 | (1+4)×0%
10 | 提前竣工增加费 | (1+4)×0%
11 | 二次搬运费 | (1+4)×0.5% | 951.65
12 | 冬雨季施工增加费 | (1+4)×0.11% | 209.36
13 | 其他施工组织费 | 计价时列岀具体费用名称
三 | 其他项目费 | 14+15
14 | 暂定优质工地增加费 | (六-14)×0%
15 | 总承包服务费 | 表-7
四 | 规费 | (1+4)×25.78% | 49067.16
五 | 税前工程造价 | 一+二+三+四 | 995371.74
六 | 税金 | 五×9% | 89583.46
七 | 建设工程造价 | 五+六 | 1084955
表-02

## 表-06 分部分项工程及施工技术措施费计算表
分部分项工程及施工技术措施费计算表
单位工程（专业）:排屋S1-建筑 | [11 empty] | 第1页 共9页
序号 | 定额编码 | 定额名称 | 单位 | 数量 | 综合单价 | 合价 | 合价组成
[7 empty] | 定额人工费 | 人工费价差 | 材料费 | 定额机械费 | 机械费价差 | 企业管理费 | 利润
分部分项工程
|  | 第一章 土石方工程 |  |  |  | 19975.94 | 1499.82 | 153.52 | 17785.26 | 147.62 | -17.71 | 272.98 | 133.45
1 | 1-81 | 塘渣 夯实 | m3 | 295.24 | 67.66 | 19975.94 | 1499.82 | 153.52 | 17785.26 | 147.62 | -17.71 | 272.98 | 133.45
|  | 第三章 桩基工程 |  |  |  | 97481.41 | 4802.59 | 498.88 | 78395.85 | 10053.29 | 64.48 | 2461.6 | 1203.32
2 | 3-13 | 预应力混凝土预制桩 锤击沉桩 桩断面周长1.6m以内 | m | 500 | 183.79 | 91895 | 3270 | 340 | 75355 | 9635 | 110 | 2138.35 | 1045.3
3 | 3-25 | 钢管桩电焊接桩 桩径650mm以内 | 个 | 20 | 127.65 | 2553 | 1180.8 | 122.4 | 655 | 267.6 | -30.2 | 240 | 117.32
4 | 3-37换 | 钢管内填芯 填混凝土^非泵送商品混凝土 C35 | m3 | 1.413 | 593.58 | 838.73 | 92.2 | 9.55 | 713.92 | 0.28 | -0.04 | 15.32 | 7.49
5 | 5-54 | 混凝土灌注桩钢筋笼 圆钢 HPB300 | t | 0.10668 | 4388.28 | 468.14 | 44.13 | 4.58 | 384.01 | 19.81 | -0.15 | 10.59 | 5.18
6 | 5-55 | 混凝土灌注桩钢筋笼 带肋钢筋 HRB400 | t | 0.3256 | 4324.05 | 1407.91 | 130.55 | 13.54 | 1144.42 | 72.62 | -3.33 | 33.66 | 16.46
7 | 5-95 | 预埋铁件 25kg/块以内 | t | 0.033276 | 9575.49 | 318.63 | 84.91 | 8.81 | 143.5 | 57.98 | -11.8 | 23.68 | 11.57
|  | 第四章 砌筑工程 |  |  |  | 48602.7 | 11873.09 | 1230.78 | 31909.35 | 497.67 | 39.87 | 2049.84 | 1002.03
8 | 4-1换 | 混凝土实心砖基础 墙厚1砖^水泥砂浆 M10.0 | m3 | 35.6875 | 489.6 | 17472.6 | 4176.51 | 432.89 | 11550.97 | 212.34 | 17.13 | 727.23 | 355.5
9 | 12-2换 | 外墙砂浆抹灰 14+6mm厚^水泥砂浆 1:2 | m2 | 28.7385 | 40.3 | 1158.16 | 657.82 | 67.82 | 247.15 | 17.24 | 1.44 | 111.86 | 54.68
10 | 4-41换 | 非黏土烧结多孔砖 墙厚1砖^混合砂浆 M5.0 | m3 | 47.1132 | 519.5 | 24475.31 | 5560.3 | 576.67 | 16661.11 | 230.38 | 18.37 | 959.52 | 469.04
本页小计 | [5 empty] | 160563.42 | 16697.04 | 1729.78 | 124640.34 | 10660.87 | 83.71 | 4533.19 | 2215.99
表-06
分部分项工程及施工技术措施费计算表
单位工程（专业）:排屋S1-建筑 | [11 empty] | 第2页 共9页
序号 | 定额编码 | 定额名称 | 单位 | 数量 | 综合单价 | 合价 | 合价组成
[7 empty] | 定额人工费 | 人工费价差 | 材料费 | 定额机械费 | 机械费价差 | 企业管理费 | 利润
11 | 4-42换 | 非黏土烧结多孔砖 墙厚1/2砖^混合砂浆 M5.0 | m3 | 9.7704 | 562.58 | 5496.63 | 1478.46 | 153.4 | 3450.12 | 37.71 | 2.93 | 251.23 | 122.81
|  | 第五章 混凝土及钢筋混凝土工程 |  |  |  | 518287.49 | 87815.64 | 9103.22 | 392457.45 | 6213.22 | -499.37 | 15580.6 | 7616.34
12 | 5-1换 | 现浇混凝土 基础 垫层^泵送商品混凝土C20 | m3 | 25.609 | 503.05 | 12882.61 | 701.43 | 72.73 | 11914.84 | 17.41 | -1.02 | 119.11 | 58.23
13 | 5-97 | 现浇混凝土模板 基础垫层模板 | m2 | 29.931 | 48.59 | 1454.35 | 783.29 | 81.11 | 363.96 | 27.24 | -1.2 | 134.31 | 65.65
14 | 5-4换 | 现浇混凝土 基础满堂基础地下室底板^泵送防水商品混凝土 C35/P6 | m3 | 113.754 | 592.64 | 67415.17 | 2461.64 | 254.81 | 64060.57 | 28.44 | -4.55 | 412.61 | 201.7
15 | 5-109 | 现浇混凝土 地下室底板、满堂基础 无梁式 复合木模 | m2 | 41.87 | 48.91 | 2047.86 | 1073.97 | 111.37 | 569.01 | 22.61 | 0.42 | 181.7 | 88.82
16 | 5-15换 | 现浇混凝土 挡土墙、地下室外墙(直、弧形)^泵送防水商品混凝土 C35/P6 | m3 | 32.74 | 615.76 | 20159.98 | 1286.35 | 133.25 | 18408.39 | 13.75 | -2.62 | 215.43 | 105.31
17 | 5-157+5-165*1换 | 现浇混凝土直形地下室外墙 复合木模~支模高度4.6(m) | m2 | 226.99 | 47.75 | 10838.77 | 5150.4 | 533.43 | 3572.82 | 238.34 | 13.62 | 892.91 | 436.48
18 | 5-6 | 现浇混凝土 矩形柱、异形柱、圆形柱浇捣^泵送商品砼C30 | m3 | 17.66575 | 634.99 | 11217.57 | 1547.87 | 160.41 | 9119.59 | 7.42 | -1.41 | 257.71 | 125.98
19 | 5-119+5-124*1换 | 现浇混凝土 矩形柱 复合木模~支模高度4.6(m) | m2 | 125.7087 | 57.57 | 7237.05 | 3537.44 | 367.07 | 2207.44 | 194.85 | 10.06 | 618.44 | 302.32
20 | 5-119 | 现浇混凝土 矩形柱 复合木模~支模高度3.6m以内 | m2 | 64.3794 | 54.18 | 3488.08 | 1693.82 | 175.76 | 1076.42 | 95.28 | 5.15 | 296.45 | 144.92
21 | 5-7 | 现浇混凝土 构造柱^非泵送商品砼C25 | m3 | 0.5976 | 661.8 | 395.49 | 88.85 | 9.21 | 275.11 | 0.38 | -0.07 | 14.79 | 7.23
本页小计 | [5 empty] | 142633.56 | 19803.52 | 2052.55 | 115018.27 | 683.43 | 21.31 | 3394.69 | 1659.45
表-06
分部分项工程及施工技术措施费计算表
单位工程（专业）:排屋S1-建筑 | [11 empty] | 第3页 共9页
序号 | 定额编码 | 定额名称 | 单位 | 数量 | 综合单价 | 合价 | 合价组成
[7 empty] | 定额人工费 | 人工费价差 | 材料费 | 定额机械费 | 机械费价差 | 企业管理费 | 利润
22 | 5-123 | 现浇混凝土 构造柱 | m2 | 8.184 | 50.13 | 410.26 | 170.55 | 17.68 | 172.27 | 5.89 | 0.33 | 29.24 | 14.29
23 | 5-9 | 现浇混凝土 矩形梁、异形梁、弧形梁^泵送商品砼C30 | m3 | 26.2337 | 563.89 | 14792.92 | 961.47 | 99.69 | 13482.81 | 11.02 | -2.1 | 161.14 | 78.77
24 | 5-9换 | 现浇混凝土 矩形梁、异形梁、弧形梁^泵送防水商品混凝土 C35/P6 | m3 | 12.885 | 613.8 | 7908.81 | 472.24 | 48.96 | 7265.34 | 5.41 | -1.03 | 79.15 | 38.69
25 | 5-131 | 现浇混凝土 矩形梁 复合木模~支模高度3.6m以内 | m2 | 234.5154 | 67.53 | 15836.82 | 7701.49 | 797.35 | 4772.39 | 513.59 | 25.8 | 1361.24 | 665.41
26 | 5-131+5-137*1换 | 现浇混凝土 矩形梁 复合木模~支模高度4.6(m) | m2 | 127.665 | 73.32 | 9360.4 | 4588.28 | 476.19 | 2767.78 | 305.12 | 15.32 | 810.84 | 396.36
27 | 5-10 | 现浇混凝土 圈梁、过梁、拱形梁^非泵送商品砼C25 | m3 | 0.94 | 598.17 | 562.28 | 93.77 | 9.73 | 435.02 | 0.59 | -0.1 | 15.64 | 7.64
28 | 5-140 | 现浇混凝土 直形圈过梁 复合木模 | m2 | 14.89 | 54.29 | 808.38 | 452.36 | 46.9 | 187.17 | 8.34 |  | 76.34 | 37.32
29 | 5-16 | 现浇混凝土 平板^泵送商品砼C30 | m3 | 32.98 | 573.6 | 18917.33 | 1395.38 | 144.78 | 17003.5 | 25.39 | -2.31 | 235.42 | 115.08
30 | 5-16换 | 现浇混凝土 平板^泵送防水商品混凝土 C35/P6 | m3 | 17.1 | 623.51 | 10662.02 | 723.5 | 75.07 | 9669.71 | 13.17 | -1.2 | 122.07 | 59.67
31 | 5-144 | 现浇混凝土 板 复合木模~支模高度3.6m | m2 | 275.68 | 47.67 | 13141.67 | 5698.31 | 589.96 | 4840.94 | 468.66 | 22.05 | 1021.86 | 499.53
32 | 5-144+5-151*1换 | 现浇混凝土 板 复合木模~支模高度4.6(m) | m2 | 128.56 | 52.76 | 6782.83 | 2959.45 | 307.26 | 2464.5 | 249.41 | 10.28 | 531.71 | 259.92
33 | 5-20 | 现浇混凝土 栏板^泵送商品砼C30 | m3 | 5.68 | 691.53 | 3927.89 | 746.64 | 77.42 | 2915.83 | 3.58 | -0.62 | 124.31 | 60.77
34 | 5-176 | 现浇混凝土直形栏板、翻檐模板 | m2 | 58.24 | 60.51 | 3524.1 | 1504.92 | 156.08 | 1395.43 | 73.96 | 4.08 | 261.62 | 127.89
本页小计 | [5 empty] | 106635.71 | 27468.36 | 2847.07 | 67372.69 | 1684.13 | 70.5 | 4830.58 | 2361.34
表-06
分部分项工程及施工技术措施费计算表
单位工程（专业）:排屋S1-建筑 | [11 empty] | 第4页 共9页
序号 | 定额编码 | 定额名称 | 单位 | 数量 | 综合单价 | 合价 | 合价组成
[7 empty] | 定额人工费 | 人工费价差 | 材料费 | 定额机械费 | 机械费价差 | 企业管理费 | 利润
35 | 5-30 | 现浇混凝土 后浇带 地下室底板^泵送防水商品砼C40/P8 | m3 | 7.37 | 622.31 | 4586.42 | 206.73 | 21.45 | 4304.45 | 2.58 | -0.44 | 34.68 | 16.95
36 | 5-24 | 现浇混凝土 楼梯 直形^泵送商品砼C30 | m2 | 30.328 | 146.04 | 4429.1 | 472.81 | 49.13 | 3785.84 | 4.55 | -0.91 | 79.1 | 38.67
37 | 5-170 | 现浇混凝土直形楼梯 复合木模 | m2（水平投影面积） | 30.328 | 162.44 | 4926.48 | 2657.64 | 275.68 | 1186.43 | 116.16 | 6.37 | 459.62 | 224.68
38 | 5-28换 | 现浇混凝土 小型构件^非泵送商品混凝土C25 | m3 | 1.52 | 698.52 | 1061.75 | 253.06 | 26.24 | 718.99 | 0.96 | -0.17 | 42.09 | 20.58
39 | 5-182 | 现浇混凝土小型构件 复合模板 | m2 | 16.47 | 66.95 | 1102.67 | 495.25 | 51.39 | 411.09 | 17.79 | 0.66 | 85.01 | 41.56
40 | 5-38 | 现浇构件带肋钢筋 HRB400以内 直径（mm以内）10 | t | 7.246 | 4388.2 | 31796.9 | 4017.54 | 416.57 | 26177.12 | 168.03 | -14.93 | 693.55 | 339.03
41 | 5-40 | 现浇构件带肋钢筋 HRB400以内 直径（mm以内）25 | t | 31.22 | 3939.27 | 122984.01 | 10241.72 | 1062.1 | 107347.78 | 1717.1 | -334.99 | 1981.58 | 968.67
42 | 5-48 | 箍筋 带肋钢筋 HRB400以内 直径（mm以内）10 | t | 19.728 | 5038.49 | 99399.33 | 21761.76 | 2256.69 | 68730.18 | 1112.66 | -105.15 | 3790.29 | 1852.83
43 | 5-73 | 电渣压力焊接 直径（mm以内）18 | 个 | 400 | 6.07 | 2428 | 1436 | 148 | 44 | 416 | -72 | 306.88 | 150
44 | 5-95 | 预埋铁件 25kg/块以内 | t | 0.188 | 9575.49 | 1800.19 | 479.71 | 49.75 | 810.73 | 327.54 | -66.69 | 133.76 | 65.39
|  | 第八章 门窗工程 |  |  |  | 50115.2 | 2076.37 | 214.48 | 47311.84 |  |  | 344.05 | 168.2
45 | 8-41 | 隔热断桥铝合金平开门安装 | m2 | 32.13 | 617.98 | 19855.7 | 713.29 | 73.9 | 18892.44 |  |  | 118.19 | 57.78
46 | 8-110 | 隔热断桥铝合金推拉窗安装 | m2 | 33.6 | 501.49 | 16850.06 | 609.5 | 62.83 | 16027.2 |  |  | 100.99 | 49.37
本页小计 | [5 empty] | 311220.61 | 43345.01 | 4493.73 | 248436.25 | 3883.37 | -588.25 | 7825.74 | 3825.51
表-06
分部分项工程及施工技术措施费计算表
单位工程（专业）:排屋S1-建筑 | [11 empty] | 第5页 共9页
序号 | 定额编码 | 定额名称 | 单位 | 数量 | 综合单价 | 合价 | 合价组成
[7 empty] | 定额人工费 | 人工费价差 | 材料费 | 定额机械费 | 机械费价差 | 企业管理费 | 利润
47 | 8-111 | 隔热断桥铝合金平开窗安装 | m2 | 20.23 | 560.52 | 11339.32 | 457.4 | 47.14 | 10721.9 |  |  | 75.79 | 37.05
48 | 8-37换 | 成品木质防火门安装^水泥砂浆 1:3 | m2 | 4.2 | 383.65 | 1611.33 | 132.68 | 13.73 | 1432.2 |  |  | 21.98 | 10.75
49 | 14-17 | 单层木门刷调和漆 底油一遍、刮腻子 调和漆~二遍 | m2 | 4.2 | 44.06 | 185.05 | 114.66 | 11.84 | 30.28 |  |  | 19 | 9.29
50 | 8-186 | 明装闭门器 | 个 | 2 | 103.51 | 207.02 | 24.42 | 2.52 | 174.06 |  |  | 4.05 | 1.98
51 | 8-188 | 顺位器安装 | 个 | 2 | 33.36 | 66.72 | 24.42 | 2.52 | 33.76 |  |  | 4.05 | 1.98
|  | 第九章 屋面及防水工程 |  |  |  | 52359.97 | 10163.86 | 1051.57 | 38325.09 | 246.46 | 5.86 | 1724.98 | 843.25
52 | 11-1换 | 砂浆找平层^水泥砂浆 1:3~厚20mm | m2 | 151.024 | 19.89 | 3003.87 | 1395.46 | 143.47 | 1014.88 | 80.04 | 6.04 | 244.49 | 119.52
53 | 9-47 | 平面改性沥青卷材 热熔法~一层 | m2 | 218.056 | 36.32 | 7919.79 | 647.63 | 67.6 | 7045.39 |  |  | 107.31 | 52.46
54 | 9-49 | 平面改性沥青卷材 热熔法每增一层 | m2 | 218.056 | 32.98 | 7191.49 | 556.04 | 56.69 | 6441.37 |  |  | 92.13 | 45.05
55 | 10-33 | 屋面聚苯乙烯泡沫保温板 70mm厚 | m2 | 151.024 | 58.85 | 8887.76 | 723.4 | 75.51 | 7909.13 | 1.51 |  | 120.12 | 58.72
56 | 9-95 | 石灰砂浆隔离层 | m2 | 151.024 | 10.6 | 1600.85 | 897.08 | 93.63 | 336.78 | 39.27 | 3.02 | 155.15 | 75.84
57 | 11-46换 | 地砖楼地面（干混砂浆铺贴） 周长2400mm以内 密缝^水泥砂浆 1:3 | m2 | 151.024 | 131.74 | 19895.9 | 5074.41 | 524.05 | 12939.74 | 80.04 | 6.04 | 854.09 | 417.51
58 | 9-134 | 钢板止水带铺设 | m | 57.72 | 66.88 | 3860.31 | 869.84 | 90.62 | 2637.8 | 45.6 | -9.24 | 151.69 | 74.15
|  | 第十一章 楼地面装饰工程 |  |  |  | 56336.07 | 13105.92 | 1352.88 | 38227.09 | 318.72 | 20.54 | 2224.45 | 1087.44
59 |  | 地下室地面
本页小计 | [5 empty] | 65769.41 | 10917.44 | 1129.32 | 50717.29 | 246.46 | 5.86 | 1849.85 | 904.3
表-06
分部分项工程及施工技术措施费计算表
单位工程（专业）:排屋S1-建筑 | [11 empty] | 第6页 共9页
序号 | 定额编码 | 定额名称 | 单位 | 数量 | 综合单价 | 合价 | 合价组成
[7 empty] | 定额人工费 | 人工费价差 | 材料费 | 定额机械费 | 机械费价差 | 企业管理费 | 利润
60 | 11-1换 | 砂浆找平层^水泥砂浆 1:3~厚20mm（排水沟+集水井） | m2 | 22.968 | 19.89 | 456.83 | 212.22 | 21.82 | 154.34 | 12.17 | 0.92 | 37.18 | 18.18
61 | 11-1换 | 砂浆找平层^水泥砂浆 1:2.5~厚20mm | m2 | 173.09 | 20.34 | 3520.65 | 1599.35 | 164.44 | 1241.06 | 91.74 | 6.92 | 280.22 | 136.98
62 | 11-4换 | 素水泥浆一道^107胶纯水泥浆 | m2 | 173.09 | 2.53 | 437.92 | 231.94 | 24.23 | 124.62 |  |  | 38.43 | 18.78
63 | 11-5+11-6*50换 | 细石混凝土找平层^非泵送商品混凝土 C25~厚80(mm) | m2 | 173.09 | 56.88 | 9845.36 | 2473.46 | 256.17 | 6487.41 | 15.58 | -1.73 | 412.44 | 201.62
64 | 11-5+11-6*20换 | 细石混凝土找平层^非泵送商品砼C20 ~厚50(mm) | m2 | 167.93 | 39.68 | 6663.46 | 2157.9 | 223.35 | 3739.8 | 8.4 |  | 358.95 | 175.47
65 | 11-1换 | 砂浆找平层^水泥砂浆 1:3~厚20mm | m2 | 167.93 | 19.89 | 3340.13 | 1551.67 | 159.53 | 1128.49 | 89 | 6.72 | 271.86 | 132.9
66 | 11-1换 | 砂浆找平层^水泥砂浆 1:2.5~厚20mm | m2 | 167.93 | 20.34 | 3415.7 | 1551.67 | 159.53 | 1204.06 | 89 | 6.72 | 271.86 | 132.9
67 | 9-47 | 平面改性沥青卷材 热熔法~一层 | m2 | 312.35 | 36.32 | 11344.55 | 927.68 | 96.83 | 10092.03 |  |  | 153.71 | 75.15
68 | 9-49 | 平面改性沥青卷材 热熔法每增一层 | m2 | 312.35 | 32.98 | 10301.3 | 796.49 | 81.21 | 9226.82 |  |  | 131.97 | 64.53
69 |  | 卫生间地面
70 | 11-4 | 素水泥浆一道 | m2 | 11.88 | 2.49 | 29.58 | 15.92 | 1.66 | 8.08 |  |  | 2.64 | 1.29
71 | 11-8换 | 干混砂浆楼地面^水泥砂浆 1:3~厚20mm | m2 | 11.88 | 23.75 | 282.15 | 142.68 | 14.73 | 81.26 | 6.3 | 0.48 | 24.69 | 12.07
72 | 9-88 | 平面聚氨酯防水涂料 ~1.5mm厚 | m2 | 11.88 | 40.51 | 481.26 | 32.91 | 3.33 | 436.95 |  |  | 5.45 | 2.67
73 | 9-128 | 平面铝合金盖板 0.8mm厚 | m | 22.48 | 82.48 | 1854.15 | 397.67 | 41.14 | 1317.33 |  |  | 65.89 | 32.21
本页小计 | [5 empty] | 51973.04 | 12091.56 | 1247.97 | 35242.25 | 312.19 | 20.03 | 2055.29 | 1004.75
表-06
分部分项工程及施工技术措施费计算表
单位工程（专业）:排屋S1-建筑 | [11 empty] | 第7页 共9页
序号 | 定额编码 | 定额名称 | 单位 | 数量 | 综合单价 | 合价 | 合价组成
[7 empty] | 定额人工费 | 人工费价差 | 材料费 | 定额机械费 | 机械费价差 | 企业管理费 | 利润
74 | 9-129 | 立面铝合金盖板 0.8mm厚 | m | 23.8 | 75.02 | 1785.48 | 417.69 | 43.32 | 1221.42 |  |  | 69.21 | 33.83
75 | 5-221换 | 烟道、通风道安装 断面周长1.5m以内^混合砂浆 M10.0 | m | 12.8 | 162.96 | 2085.89 | 522.11 | 53.89 | 1372.42 | 6.53 | 0.51 | 87.6 | 42.82
76 | 5-225 | 成品风帽安装 钢制 | 个 | 2 | 245.83 | 491.66 | 74.56 | 7.7 | 391 |  |  | 12.35 | 6.04
|  | 第十二章 墙、柱面装饰与隔断、幕墙工程 |  |  |  | 50504.25 | 22902.5 | 2357.15 | 18788.26 | 609.38 | 48.47 | 3895.91 | 1904.53
77 | 12-1+12-3-1*-2;+12-3-2*2换 | 内墙砂浆抹灰 14+6mm厚^水泥砂浆 1:2.5~基层厚12(mm) 面层厚8(mm) | m2 | 450.53 | 30.55 | 13763.69 | 7370.67 | 756.89 | 3460.07 | 270.32 | 22.53 | 1266.12 | 618.94
78 | 12-16+12-3*-5换 | 墙面砂浆打底找平 15mm厚^防水砂浆 1∶3~厚度10(mm) | m2 | 195.582 | 17.53 | 3428.55 | 2090.77 | 215.14 | 539.81 | 50.85 | 3.91 | 354.86 | 173.48
79 | 12-20 | 墙面刷干粉型界面剂 | m2 | 189.05 | 6.43 | 1215.59 | 716.5 | 73.73 | 247.66 |  |  | 118.72 | 58.04
80 | 12-8 | 墙面挂钢丝网 | m2 | 158.4275 | 11.64 | 1844.1 | 647.97 | 66.54 | 969.58 |  |  | 107.37 | 52.49
81 | 12-16+12-3*-6换 | 墙面砂浆打底找平 15mm厚^水泥砂浆 1:3~厚度9(mm) | m2 | 74.23 | 17.57 | 1304.22 | 788.32 | 81.65 | 216.75 | 17.07 | 1.48 | 133.45 | 65.24
82 | 9-85+9-87*5换 | 立面水泥基渗透结晶型防水涂料 ~厚1.5(mm) | m2 | 45.75 | 32 | 1464 | 209.99 | 21.96 | 1180.35 |  |  | 34.8 | 17.01
83 | 12-21换 | 柱（梁）面砂浆抹灰 14+6mm厚^水泥砂浆 1:3 | m2 | 13.66 | 38.16 | 521.27 | 304.62 | 31.42 | 99.58 | 7.92 | 0.68 | 51.79 | 25.32
84 |  | 地下室外墙
85 | 10-8 | 墙柱面聚苯乙烯泡沫保温板 厚度30mm | m2 | 111.73 | 23.8 | 2659.17 | 906.13 | 92.74 | 1432.38 | 3.35 |  | 150.7 | 73.66
本页小计 | [5 empty] | 30563.62 | 14049.33 | 1444.98 | 11131.02 | 356.04 | 29.11 | 2386.97 | 1166.87
表-06
分部分项工程及施工技术措施费计算表
单位工程（专业）:排屋S1-建筑 | [11 empty] | 第8页 共9页
序号 | 定额编码 | 定额名称 | 单位 | 数量 | 综合单价 | 合价 | 合价组成
[7 empty] | 定额人工费 | 人工费价差 | 材料费 | 定额机械费 | 机械费价差 | 企业管理费 | 利润
86 | 9-48 | 立面改性沥青卷材 热熔法~一层 | m2 | 111.73 | 39.76 | 4442.38 | 576.53 | 59.22 | 3664.74 |  |  | 95.53 | 46.7
87 | 9-50 | 立面改性沥青卷材 热熔法每增一层 | m2 | 111.73 | 36.02 | 4024.51 | 494.96 | 51.4 | 3356.37 |  |  | 82.02 | 40.09
88 | 12-2换 | 外墙砂浆抹灰 14+6mm厚^水泥砂浆 1:2.5 | m2 | 111.73 | 39.69 | 4434.56 | 2557.5 | 263.68 | 892.72 | 67.04 | 5.59 | 434.89 | 212.59
89 |  | 地下室内墙
90 | 12-18 | 墙面刷素水泥浆 有107胶 | m2 | 357.1 | 2.47 | 882.04 | 446.38 | 46.42 | 278.54 |  |  | 73.96 | 36.17
91 | 12-1+12-3-1*-1;+12-3-2*-1换 | 内墙砂浆抹灰 14+6mm厚^水泥砂浆 1:2.5~基层厚13(mm) 面层厚5(mm) | m2 | 357.1 | 29.46 | 10520.17 | 5792.16 | 596.36 | 2449.71 | 192.83 | 14.28 | 991.7 | 484.8
|  | 第十三章 天棚工程 |  |  |  | 7807.06 |  |  | 7807.06
92 | 市场价 | 批白水泥 | m2 | 600.543 | 13 | 7807.06 |  |  | 7807.06
|  | 第十八章 脚手架工程 |  |  |  | 11318.08 | 6404.82 | 666 | 2244.37 | 322.71 | 18.29 | 1114.77 | 544.93
93 | 18-1 | 混凝土结构综合脚手架 檐高7m以内 ~层高6m以内 | m2 | 365.82 | 21.53 | 7876.1 | 4298.39 | 446.3 | 1668.14 | 307.29 | 18.29 | 763.17 | 373.06
94 | 18-31 | 一层地下室综合脚手架 | m2 | 192.72 | 17.86 | 3441.98 | 2106.43 | 219.7 | 576.23 | 15.42 |  | 351.6 | 171.87
|  | 第十九章 垂直运输工程 |  |  |  | 14235.95 |  |  |  | 11276.65 | 178.04 | 1868.55 | 913.41
95 | 19-4换 | 混凝土结构建筑物垂直运输 檐高20m内`檐高30m以下建筑物垂直运输机械不采用塔吊时 | m2 | 365.82 | 12.98 | 4748.34 |  |  |  | 3617.96 | 237.78 | 599.51 | 293.06
本页小计 | [5 empty] | 48177.14 | 16272.35 | 1683.08 | 20693.51 | 4200.54 | 275.94 | 3392.38 | 1658.34
表-06
分部分项工程及施工技术措施费计算表
单位工程（专业）:排屋S1-建筑 | [11 empty] | 第9页 共9页
序号 | 定额编码 | 定额名称 | 单位 | 数量 | 综合单价 | 合价 | 合价组成
[7 empty] | 定额人工费 | 人工费价差 | 材料费 | 定额机械费 | 机械费价差 | 企业管理费 | 利润
96 | 19-1 | 一层地下室垂直运输 | m2 | 192.72 | 49.23 | 9487.61 |  |  |  | 7658.69 | -59.74 | 1269.04 | 620.35
单项措施项目
本页小计 | [5 empty] | 9487.61 |  |  |  | 7658.69 | -59.74 | 1269.04 | 620.35
表-06

## 表-10 人工、主要材料（设备）、机械台班费用汇总表
人工、主要材料（设备）、机械台班费用汇总表
单位工程（专业）:排屋S1-建筑 | [5 empty] | 第1页 共5页
序号 | 编号 | 项 目 名 称 | 类别、规格、型号 | 单位 | 暂定数量 | 综合单价(元) | 合价(元)
一 |  | 工程人工 |  | 元
1 | 0001110001 | 一类人工 |  | 工日 | 11.987 | 138 | 1654.17
2 | 0001110003 | 二类人工 |  | 工日 | 867.122 | 149 | 129201.17
3 | 0001110005 | 三类人工 |  | 工日 | 271.482 | 171 | 46423.4
小 计 | [6 empty] | 177278.74
二 |  | 主要材料（设备） |  | 元
1 | 0101120031 | 热轧带肋钢筋 | HRB400综合 | t | 0.378438 | 3359 | 1271.17
2 | 0101120067 | 热轧带肋钢筋 | HRB400φ10 | t | 7.39092 | 3510 | 25942.13
3 | 0101120067 | 热轧带肋钢筋 | HRB400综合 | t | 20.12256 | 3359 | 67591.68
4 | 0101120113 | 热轧带肋钢筋 | HRB400φ25 | t | 32.0005 | 3315 | 106081.66
5 | 0103120005 | 镀锌铁丝 | φ0.7-1.0 | kg | 290.951433 | 5.75 | 1672.97
6 | 0109120071 | 热轧光圆钢筋 | HPB300综合 | t | 0.142448 | 3450 | 491.45
7 | 0121120055 | 镀锌角钢 |  | kg | 22.8608 | 3.796 | 86.78
8 | 0161120023 | 金属周转材料 |  | kg | 20 | 4.029 | 80.58
9 | 0161120027 | 零星卡具 |  | kg | 500.927821 | 5.998 | 3004.57
10 | 0209120019 | 塑料薄膜 |  | m2 | 1074.02245 | 0.25 | 268.51
11 | 0227120037 | 棉纱头 |  | kg | 1.51024 | 10.547 | 15.93
12 | 0231120013 | 尼龙帽 |  | 个 | 252.041548 | 0.612 | 154.25
13 | 0301120727 | 镀锌铁丝 | 8# | kg | 2.339634 | 5.75 | 13.45
14 | 0301120803 | 焊剂 |  | kg | 32.38 | 3.733 | 120.87
15 | 0301121881 | 圆钉 |  | kg | 161.517208 | 6.19 | 999.79
16 | 0313120107 | 电焊条 | E43系列 | kg | 92.767478 | 6.28 | 582.58
17 | 0313120175 | 焊锡 |  | kg | 1.733259 | 105.06 | 182.1
18 | 0313120357 | 石料切割锯片 |  | 片 | 0.453072 | 27.713 | 12.56
19 | 0321120333 | 预埋铁件 |  | kg | 15.025524 | 4.87 | 73.17
表-10
人工、主要材料（设备）、机械台班费用汇总表
单位工程（专业）:排屋S1-建筑 | [5 empty] | 第2页 共5页
序号 | 编号 | 项 目 名 称 | 类别、规格、型号 | 单位 | 暂定数量 | 综合单价(元) | 合价(元)
20 | 0325120035 | 镀锌铁丝 | 12# | kg | 0.870896 | 5.75 | 5.01
21 | 0325120041 | 镀锌铁丝 | 18# | kg | 19.513014 | 6.19 | 120.79
22 | 0325120045 | 镀锌铁丝 | 22# | kg | 1.535601 | 6.19 | 9.51
23 | 0325120111 | 钢丝网 | 综合 | m2 | 166.348875 | 5.75 | 956.51
24 | 0401120015 | 复合硅酸盐水泥 | PC 32.5R综合 | kg | 38.910198 | 0.439 | 17.08
25 | 0401120021 | 普通硅酸盐水泥 | PO 42.5综合 | kg | 18937.147577 | 0.504 | 9544.32
26 | 0401120045 | 白色硅酸盐水泥 | 425#、二级白度 | kg | 15.404448 | 0.796 | 12.26
27 | 0403120009 | 黄砂 | 净砂 | t | 79.759551 | 112 | 8933.07
28 | 0409120077 | 石灰膏 |  | m3 | 1.209208 | 631 | 763.01
29 | 0413120067 | 非粘土烧结页岩多孔砖 | 240×115×90 | 千块 | 19.316329 | 864 | 16689.31
30 | 0413120137 | 混凝土实心砖 | 240×115×53 MU10 | 千块 | 18.878688 | 485 | 9156.16
31 | 0431120015 | 泵送商品混凝土 | C20 | m3 | 25.86509 | 458 | 11846.21
32 | 0431120035 | 泵送商品混凝土 | C30 | m3 | 90.754749 | 507 | 46012.66
33 | 0431120131 | 泵送防水商品混凝土 | C35/P6 | m3 | 178.24379 | 556.42 | 99178.41
34 | 0431120131 | 泵送防水商品混凝土 | C40/P6 | m3 | 7.4437 | 575.42 | 4283.25
35 | 0431120177 | 非泵送商品混凝土 | C20 | m3 | 8.529105 | 432 | 3684.57
36 | 0431120181 | 非泵送商品混凝土 | C25 | m3 | 17.073848 | 455 | 7768.6
37 | 0431120186 | 非泵送商品混凝土 | C35 | m3 | 1.42713 | 499 | 712.14
38 | 0433120097 | 聚合物粘结砂浆 |  | kg | 624.910771 | 1.15 | 718.65
39 | 0503120001 | 板枋材 |  | m3 | 0.128764 | 1991 | 256.37
40 | 0503120019 | 垫木 |  | m3 | 0.25 | 2374.56 | 593.64
41 | 0705120011 | 地砖 | 600×600 | m2 | 155.55472 | 75.22 | 11700.83
42 | 1109120241 | 铝合金断桥隔热平开窗 | 6LOW-E中透光+12A+6 | m2 | 20.23 | 530 | 10721.9
43 | 1109120271 | 铝合金断桥隔热平开门 | 6LOW-E中透光+12A+6 | m2 | 32.13 | 588 | 18892.44
44 | 1109120293 | 铝合金断桥隔热推拉窗 | 6LOW-E中透光+12A+6 | m2 | 33.6 | 477 | 16027.2
表-10
人工、主要材料（设备）、机械台班费用汇总表
单位工程（专业）:排屋S1-建筑 | [5 empty] | 第3页 共5页
序号 | 编号 | 项 目 名 称 | 类别、规格、型号 | 单位 | 暂定数量 | 综合单价(元) | 合价(元)
45 | 1305120079 | 红丹防锈漆 |  | kg | 8.206266 | 7.038 | 57.76
46 | 1331120023 | 石油沥青 |  | kg | 99.618411 | 2.699 | 268.87
47 | 1333120023 | 弹性体改性沥青防水卷材 | 3.0mm I G M | m2 | 1455.69656 | 24.78 | 36072.16
48 | 1335120009 | 单组份聚氨脂防水涂料 | Ⅰ型 | kg | 27.324 | 15.93 | 435.27
49 | 1335120031 | 改性沥青嵌缝油膏 |  | kg | 71.546794 | 7.303 | 522.51
50 | 1335120135 | 水泥基渗透结晶型防水涂料 |  | kg | 88.4439 | 13.27 | 1173.65
51 | 1339120009 | 防腐油 |  | kg | 3.775735 | 1.306 | 4.93
52 | 1339120023 | 嵌缝料 |  | kg | 1.647 | 1.448 | 2.38
53 | 1401120021 | 溶剂油 |  | kg | 1.273104 | 2.336 | 2.97
54 | 1403120035 | 汽油 | 综合 | kg | 239.706801 | 6.45 | 1546.11
55 | 1431120119 | 盐酸 |  | kg | 0.368483 | 0.836 | 0.31
56 | 1435120055 | 隔离剂 |  | kg | 141.249605 | 4.763 | 672.77
57 | 1439120029 | 氧气 |  | m3 | 3.4632 | 3.692 | 12.79
58 | 1439120037 | 液化石油气 |  | kg | 366.788084 | 3.866 | 1418
59 | 1441120109 | 胶粘剂 | 干粉型 | kg | 98.306 | 2.285 | 224.63
60 | 1443120043 | 塑料粘胶带 | 20mm×50m | 卷 | 4.89012 | 15.677 | 76.66
61 | 1501120093 | 石棉垫 |  | kg | 3.24 | 6.661 | 21.58
62 | 1513120103 | 挤塑聚苯板 | δ70 | m2 | 154.04448 | 49.56 | 7634.44
63 | 3301120055 | 钢支撑 |  | kg | 664.560345 | 4.07 | 2704.76
64 | 3341120035 | 钢丝网水泥排气道（450×300） |  | m | 13.056 | 84.07 | 1097.62
65 | 3400120001 | 其他材料费 |  | 元 | 709.509531 | 1.02 | 723.7
66 | 3405120003 | 草板纸 | 80# | 张 | 372.07755 | 2.723 | 1013.17
67 | 3409120033 | 锯木屑 |  | m3 | 0.906144 | 21.981 | 19.92
68 | 3411120001 | 电 |  | kW·h | 13.682774 | 0.56 | 7.66
69 | 3411120015 | 水 |  | m3 | 153.93393 | 3.757 | 578.33
表-10
人工、主要材料（设备）、机械台班费用汇总表
单位工程（专业）:排屋S1-建筑 | [5 empty] | 第4页 共5页
序号 | 编号 | 项 目 名 称 | 类别、规格、型号 | 单位 | 暂定数量 | 综合单价(元) | 合价(元)
70 | 3501120021 | 复合模板 | 综合 | m2 | 291.543376 | 32.74 | 9545.13
71 | 3501120043 | 木模板 |  | m3 | 4.109226 | 1770 | 7273.33
72 | 3503120001 | 安全网 |  | m2 | 27.976242 | 7.915 | 221.43
73 | 3503120009 | 钢脚手板 |  | kg | 29.546766 | 4.6 | 135.92
74 | 3503120025 | 脚手架钢管 |  | kg | 180.210016 | 4.07 | 733.45
75 | 3503120029 | 脚手架钢管底座 |  | 个 | 3.545574 | 5.804 | 20.58
76 | 3503120031 | 脚手架扣件 |  | 只 | 45.591042 | 5.66 | 258.05
77 | 3503120069 | 竹脚手片 |  | m2 | 53.168358 | 11.65 | 619.41
78 | 7901120001 | 回库维修费 |  | 元 | 183.223219 | 1.02 | 186.89
79 | 8005160051 | 石灰砂浆 | 1∶4 | m3 | 1.525342 | 218.28 | 332.95
80 | B03111501 | 电焊条 | E50系列 | kg | 152.481638 | 6.46 | 985.03
81 | BTJ110787 | 铝合金板 | δ0.8 | m2 | 26.42136 | 79.142 | 2091.04
82 | 市场价 | 批白水泥 |  | m2 | 600.543 | 13 | 7807.06
小 计 | [6 empty] | 573753.3
三 |  | 主要机械台班费 |  | 元
1 | 9901140191 | 电动夯实机 | 250N·m | 台班 | 5.31432 | 24.68 | 131.16
2 | 9903140107 | 步履式柴油打桩机 | 4t | 台班 | 5.18 | 1407.26 | 7289.61
3 | 9905140013 | 履带式起重机 | 15t | 台班 | 3.09 | 740.95 | 2289.54
4 | 9905140047 | 轮胎式起重机 | 16t | 台班 | 0.07781 | 796.2 | 61.95
5 | 9905140105 | 门式起重机 | 10t | 台班 | 0.048681 | 457.96 | 22.29
6 | 9905140133 | 自升式塔式起重机 | 800kN·m | 台班 | 12.314808 | 617.1 | 7599.47
7 | 9907140005 | 载货汽车 | 4t | 台班 | 5.786784 | 393.18 | 2275.25
8 | 9909140001 | 电动卷扬机-单筒快速 | 5kN | 台班 | 21.290724 | 168.58 | 3589.19
9 | 9909140037 | 卷扬机井架 | 30m | 台班 | 21.290724 | 12.56 | 267.41
10 | 9911140035 | 灰浆搅拌机 | 200L | 台班 | 10.340407 | 167.34 | 1730.36
表-10
人工、主要材料（设备）、机械台班费用汇总表
单位工程（专业）:排屋S1-建筑 | [5 empty] | 第5页 共5页
序号 | 编号 | 项 目 名 称 | 类别、规格、型号 | 单位 | 暂定数量 | 综合单价(元) | 合价(元)
11 | 9913140001 | 钢筋调直机 | 14mm | 台班 | 8.0721 | 35.93 | 290.03
12 | 9913140003 | 钢筋切断机 | 40mm | 台班 | 7.401608 | 36.58 | 270.75
13 | 9913140005 | 钢筋弯曲机 | 40mm | 台班 | 35.18089 | 23.9 | 840.82
14 | 9913140023 | 木工圆锯机 | 500mm | 台班 | 5.29516 | 22.4 | 118.61
15 | 9913140111 | 剪板机 | 20×2500mm | 台班 | 0.063492 | 117.11 | 7.44
16 | 9913140117 | 剪板机 | 40×3100mm | 台班 | 0.03983 | 357.4 | 14.24
17 | 9913140177 | 自动仿形切割机 | 60mm | 台班 | 1.33 | 55.71 | 74.09
18 | 9913140189 | 型钢剪断机 | 500mm | 台班 | 0.008851 | 71.3 | 0.63
19 | 9915140061 | 潜水泵 | 100mm | 台班 | 0.009467 | 25.1 | 0.24
20 | 9917140003 | 交流弧焊机 | 32kV·A | 台班 | 6.427097 | 71.96 | 462.49
21 | 9917140025 | 直流弧焊机 | 32kW | 台班 | 12.742647 | 77 | 981.18
22 | 9917140043 | 对焊机 | 75kV·A | 台班 | 1.909016 | 92.89 | 177.33
23 | 9917140059 | 二氧化碳气体保护焊机 | 500A | 台班 | 1.33 | 122.8 | 163.32
24 | 9917140069 | 电渣焊机 | 电流 1000A | 台班 | 2.4 | 142.89 | 342.94
25 | 9917140075 | 电焊条烘干箱 | 45×35×45cm3 | 台班 | 1.353901 | 7.59 | 10.28
26 | 99Z5064 | 混凝土振捣器 | 平板式 | 台班 | 5.536113 | 11.85 | 65.6
27 | 99Z5065 | 混凝土振捣器 | 插入式 | 台班 | 19.165077 | 3.8 | 72.83
28 | B99110513 | 汽车式起重机 | 5t | 台班 | 1.032011 | 386.92 | 399.31
小 计 | [6 empty] | 29548.36
合计 | [6 empty] | 780580.42
四 |  | 其中机械人工、燃料费
1 | ZJ_05RG | 机械人工 |  | 工日 | 79.872524 | 149 | 11901.01
2 | ZJ_08QY | 汽油(机械) |  | kg | 147.447279 | 6.45 | 951.03
3 | ZJ_09CY | 柴油(机械) |  | kg | 437.688523 | 5.27 | 2306.62
4 | ZJ_10D | 电(机械) |  | kW·h | 7227.322917 | 0.56 | 4047.3
表-10

## 2_表-02 【不含单列】专业工程造价计算程序表
专业工程造价计算程序表
单位工程（专业）:排屋S2-建筑 |  |  | 第1页 共1页
序号 | 费用名称 | 计算方法 | 金额 (元)
一 | 分部分项工程费及施工技术措施费 | 表-6 | 927960.1
1 | 其中定额人工费 | 表-6 | 161149.54
2 | 其中人工价差 | 表-6 | 16680.86
3 | 其中材料费 | 表-6 | 673477.03
4 | 其中定额机械费 | 表-6 | 29707.78
5 | 其中机械费价差 | 表-6 | -140.32
6 | 企业管理费 | 表-6 | 31625.05
7 | 利润 | 表-6 | 15459.59
二 | 施工组织措施费 | 8+9+10+11+12+13 | 19333.85
8 | 安全文明施工基本费 | (1+4)×9.52% | 18169.62
9 | 暂定标化工地增加费 | (1+4)×0%
10 | 提前竣工增加费 | (1+4)×0%
11 | 二次搬运费 | (1+4)×0.5% | 954.29
12 | 冬雨季施工增加费 | (1+4)×0.11% | 209.94
13 | 其他施工组织费 | 计价时列岀具体费用名称
三 | 其他项目费 | 14+15
14 | 暂定优质工地增加费 | (六-14)×0%
15 | 总承包服务费 | 表-7
四 | 规费 | (1+4)×25.78% | 49203.02
五 | 税前工程造价 | 一+二+三+四 | 996496.97
六 | 税金 | 五×9% | 89684.73
七 | 建设工程造价 | 五+六 | 1086182
表-02

## 2_表-06 分部分项工程及施工技术措施费计算表
分部分项工程及施工技术措施费计算表
单位工程（专业）:排屋S2-建筑 | [11 empty] | 第1页 共9页
序号 | 定额编码 | 定额名称 | 单位 | 数量 | 综合单价 | 合价 | 合价组成
[7 empty] | 定额人工费 | 人工费价差 | 材料费 | 定额机械费 | 机械费价差 | 企业管理费 | 利润
分部分项工程
|  | 第一章 土石方工程 |  |  |  | 19975.94 | 1499.82 | 153.52 | 17785.26 | 147.62 | -17.71 | 272.98 | 133.45
1 | 1-81 | 塘渣 夯实 | m3 | 295.24 | 67.66 | 19975.94 | 1499.82 | 153.52 | 17785.26 | 147.62 | -17.71 | 272.98 | 133.45
|  | 第三章 桩基工程 |  |  |  | 97481.41 | 4802.59 | 498.88 | 78395.85 | 10053.29 | 64.48 | 2461.6 | 1203.32
2 | 3-13 | 预应力混凝土预制桩 锤击沉桩 桩断面周长1.6m以内 | m | 500 | 183.79 | 91895 | 3270 | 340 | 75355 | 9635 | 110 | 2138.35 | 1045.3
3 | 3-25 | 钢管桩电焊接桩 桩径650mm以内 | 个 | 20 | 127.65 | 2553 | 1180.8 | 122.4 | 655 | 267.6 | -30.2 | 240 | 117.32
4 | 3-37换 | 钢管内填芯 填混凝土^非泵送商品混凝土 C35 | m3 | 1.413 | 593.58 | 838.73 | 92.2 | 9.55 | 713.92 | 0.28 | -0.04 | 15.32 | 7.49
5 | 5-54 | 混凝土灌注桩钢筋笼 圆钢 HPB300 | t | 0.10668 | 4388.28 | 468.14 | 44.13 | 4.58 | 384.01 | 19.81 | -0.15 | 10.59 | 5.18
6 | 5-55 | 混凝土灌注桩钢筋笼 带肋钢筋 HRB400 | t | 0.3256 | 4324.05 | 1407.91 | 130.55 | 13.54 | 1144.42 | 72.62 | -3.33 | 33.66 | 16.46
7 | 5-95 | 预埋铁件 25kg/块以内 | t | 0.033276 | 9575.49 | 318.63 | 84.91 | 8.81 | 143.5 | 57.98 | -11.8 | 23.68 | 11.57
|  | 第四章 砌筑工程 |  |  |  | 48602.7 | 11873.09 | 1230.78 | 31909.35 | 497.67 | 39.87 | 2049.84 | 1002.03
8 | 4-1换 | 混凝土实心砖基础 墙厚1砖^水泥砂浆 M10.0 | m3 | 35.6875 | 489.6 | 17472.6 | 4176.51 | 432.89 | 11550.97 | 212.34 | 17.13 | 727.23 | 355.5
9 | 12-2换 | 外墙砂浆抹灰 14+6mm厚^水泥砂浆 1:2 | m2 | 28.7385 | 40.3 | 1158.16 | 657.82 | 67.82 | 247.15 | 17.24 | 1.44 | 111.86 | 54.68
10 | 4-41换 | 非黏土烧结多孔砖 墙厚1砖^混合砂浆 M5.0 | m3 | 47.1132 | 519.5 | 24475.31 | 5560.3 | 576.67 | 16661.11 | 230.38 | 18.37 | 959.52 | 469.04
本页小计 | [5 empty] | 160563.42 | 16697.04 | 1729.78 | 124640.34 | 10660.87 | 83.71 | 4533.19 | 2215.99
表-06
分部分项工程及施工技术措施费计算表
单位工程（专业）:排屋S2-建筑 | [11 empty] | 第2页 共9页
序号 | 定额编码 | 定额名称 | 单位 | 数量 | 综合单价 | 合价 | 合价组成
[7 empty] | 定额人工费 | 人工费价差 | 材料费 | 定额机械费 | 机械费价差 | 企业管理费 | 利润
11 | 4-42换 | 非黏土烧结多孔砖 墙厚1/2砖^混合砂浆 M5.0 | m3 | 9.7704 | 562.58 | 5496.63 | 1478.46 | 153.4 | 3450.12 | 37.71 | 2.93 | 251.23 | 122.81
|  | 第五章 混凝土及钢筋混凝土工程 |  |  |  | 519223.47 | 88320.57 | 9155.6 | 392682.86 | 6235.28 | -498.16 | 15667.92 | 7659.03
12 | 5-1换 | 现浇混凝土 基础 垫层^泵送商品混凝土C20 | m3 | 25.609 | 503.05 | 12882.61 | 701.43 | 72.73 | 11914.84 | 17.41 | -1.02 | 119.11 | 58.23
13 | 5-97 | 现浇混凝土模板 基础垫层模板 | m2 | 29.931 | 48.59 | 1454.35 | 783.29 | 81.11 | 363.96 | 27.24 | -1.2 | 134.31 | 65.65
14 | 5-4换 | 现浇混凝土 基础满堂基础地下室底板^泵送防水商品混凝土 C35/P6 | m3 | 113.754 | 592.64 | 67415.17 | 2461.64 | 254.81 | 64060.57 | 28.44 | -4.55 | 412.61 | 201.7
15 | 5-109 | 现浇混凝土 地下室底板、满堂基础 无梁式 复合木模 | m2 | 41.87 | 48.91 | 2047.86 | 1073.97 | 111.37 | 569.01 | 22.61 | 0.42 | 181.7 | 88.82
16 | 5-15换 | 现浇混凝土 挡土墙、地下室外墙(直、弧形)^泵送防水商品混凝土 C35/P6 | m3 | 32.74 | 615.76 | 20159.98 | 1286.35 | 133.25 | 18408.39 | 13.75 | -2.62 | 215.43 | 105.31
17 | 5-157+5-165*1换 | 现浇混凝土直形地下室外墙 复合木模~支模高度4.6(m) | m2 | 226.99 | 47.75 | 10838.77 | 5150.4 | 533.43 | 3572.82 | 238.34 | 13.62 | 892.91 | 436.48
18 | 5-6 | 现浇混凝土 矩形柱、异形柱、圆形柱浇捣^泵送商品砼C30 | m3 | 17.66575 | 634.99 | 11217.57 | 1547.87 | 160.41 | 9119.59 | 7.42 | -1.41 | 257.71 | 125.98
19 | 5-119+5-124*1换 | 现浇混凝土 矩形柱 复合木模~支模高度4.6(m) | m2 | 125.7087 | 57.57 | 7237.05 | 3537.44 | 367.07 | 2207.44 | 194.85 | 10.06 | 618.44 | 302.32
20 | 5-119 | 现浇混凝土 矩形柱 复合木模~支模高度3.6m以内 | m2 | 64.3794 | 54.18 | 3488.08 | 1693.82 | 175.76 | 1076.42 | 95.28 | 5.15 | 296.45 | 144.92
21 | 5-7 | 现浇混凝土 构造柱^非泵送商品砼C25 | m3 | 0.5976 | 661.8 | 395.49 | 88.85 | 9.21 | 275.11 | 0.38 | -0.07 | 14.79 | 7.23
本页小计 | [5 empty] | 142633.56 | 19803.52 | 2052.55 | 115018.27 | 683.43 | 21.31 | 3394.69 | 1659.45
表-06
分部分项工程及施工技术措施费计算表
单位工程（专业）:排屋S2-建筑 | [11 empty] | 第3页 共9页
序号 | 定额编码 | 定额名称 | 单位 | 数量 | 综合单价 | 合价 | 合价组成
[7 empty] | 定额人工费 | 人工费价差 | 材料费 | 定额机械费 | 机械费价差 | 企业管理费 | 利润
22 | 5-123 | 现浇混凝土 构造柱 | m2 | 8.184 | 50.13 | 410.26 | 170.55 | 17.68 | 172.27 | 5.89 | 0.33 | 29.24 | 14.29
23 | 5-9 | 现浇混凝土 矩形梁、异形梁、弧形梁^泵送商品砼C30 | m3 | 26.2337 | 563.89 | 14792.92 | 961.47 | 99.69 | 13482.81 | 11.02 | -2.1 | 161.14 | 78.77
24 | 5-9换 | 现浇混凝土 矩形梁、异形梁、弧形梁^泵送防水商品混凝土 C35/P6 | m3 | 12.885 | 613.8 | 7908.81 | 472.24 | 48.96 | 7265.34 | 5.41 | -1.03 | 79.15 | 38.69
25 | 5-131 | 现浇混凝土 矩形梁 复合木模~支模高度3.6m以内 | m2 | 234.5154 | 67.53 | 15836.82 | 7701.49 | 797.35 | 4772.39 | 513.59 | 25.8 | 1361.24 | 665.41
26 | 5-131+5-137*1换 | 现浇混凝土 矩形梁 复合木模~支模高度4.6(m) | m2 | 127.665 | 73.32 | 9360.4 | 4588.28 | 476.19 | 2767.78 | 305.12 | 15.32 | 810.84 | 396.36
27 | 5-10 | 现浇混凝土 圈梁、过梁、拱形梁^非泵送商品砼C25 | m3 | 0.94 | 598.17 | 562.28 | 93.77 | 9.73 | 435.02 | 0.59 | -0.1 | 15.64 | 7.64
28 | 5-140 | 现浇混凝土 直形圈过梁 复合木模 | m2 | 14.89 | 54.29 | 808.38 | 452.36 | 46.9 | 187.17 | 8.34 |  | 76.34 | 37.32
29 | 5-16 | 现浇混凝土 平板^泵送商品砼C30 | m3 | 32.98 | 573.6 | 18917.33 | 1395.38 | 144.78 | 17003.5 | 25.39 | -2.31 | 235.42 | 115.08
30 | 5-16换 | 现浇混凝土 平板^泵送防水商品混凝土 C35/P6 | m3 | 17.1 | 623.51 | 10662.02 | 723.5 | 75.07 | 9669.71 | 13.17 | -1.2 | 122.07 | 59.67
31 | 5-144 | 现浇混凝土 板 复合木模~支模高度3.6m | m2 | 275.68 | 47.67 | 13141.67 | 5698.31 | 589.96 | 4840.94 | 468.66 | 22.05 | 1021.86 | 499.53
32 | 5-144+5-151*1换 | 现浇混凝土 板 复合木模~支模高度4.6(m) | m2 | 128.56 | 52.76 | 6782.83 | 2959.45 | 307.26 | 2464.5 | 249.41 | 10.28 | 531.71 | 259.92
33 | 5-20 | 现浇混凝土 栏板^泵送商品砼C30 | m3 | 5.68 | 691.53 | 3927.89 | 746.64 | 77.42 | 2915.83 | 3.58 | -0.62 | 124.31 | 60.77
34 | 5-176 | 现浇混凝土直形栏板、翻檐模板 | m2 | 58.24 | 60.51 | 3524.1 | 1504.92 | 156.08 | 1395.43 | 73.96 | 4.08 | 261.62 | 127.89
本页小计 | [5 empty] | 106635.71 | 27468.36 | 2847.07 | 67372.69 | 1684.13 | 70.5 | 4830.58 | 2361.34
表-06
分部分项工程及施工技术措施费计算表
单位工程（专业）:排屋S2-建筑 | [11 empty] | 第4页 共9页
序号 | 定额编码 | 定额名称 | 单位 | 数量 | 综合单价 | 合价 | 合价组成
[7 empty] | 定额人工费 | 人工费价差 | 材料费 | 定额机械费 | 机械费价差 | 企业管理费 | 利润
35 | 5-30 | 现浇混凝土 后浇带 地下室底板^泵送防水商品砼C40/P8 | m3 | 7.37 | 622.31 | 4586.42 | 206.73 | 21.45 | 4304.45 | 2.58 | -0.44 | 34.68 | 16.95
36 | 5-24 | 现浇混凝土 楼梯 直形^泵送商品砼C30 | m2 | 30.328 | 146.04 | 4429.1 | 472.81 | 49.13 | 3785.84 | 4.55 | -0.91 | 79.1 | 38.67
37 | 5-170 | 现浇混凝土直形楼梯 复合木模 | m2（水平投影面积） | 36.09 | 162.44 | 5862.46 | 3162.57 | 328.06 | 1411.84 | 138.22 | 7.58 | 546.94 | 267.37
38 | 5-28换 | 现浇混凝土 小型构件^非泵送商品混凝土C25 | m3 | 1.52 | 698.52 | 1061.75 | 253.06 | 26.24 | 718.99 | 0.96 | -0.17 | 42.09 | 20.58
39 | 5-182 | 现浇混凝土小型构件 复合模板 | m2 | 16.47 | 66.95 | 1102.67 | 495.25 | 51.39 | 411.09 | 17.79 | 0.66 | 85.01 | 41.56
40 | 5-38 | 现浇构件带肋钢筋 HRB400以内 直径（mm以内）10 | t | 7.246 | 4388.2 | 31796.9 | 4017.54 | 416.57 | 26177.12 | 168.03 | -14.93 | 693.55 | 339.03
41 | 5-40 | 现浇构件带肋钢筋 HRB400以内 直径（mm以内）25 | t | 31.22 | 3939.27 | 122984.01 | 10241.72 | 1062.1 | 107347.78 | 1717.1 | -334.99 | 1981.58 | 968.67
42 | 5-48 | 箍筋 带肋钢筋 HRB400以内 直径（mm以内）10 | t | 19.728 | 5038.49 | 99399.33 | 21761.76 | 2256.69 | 68730.18 | 1112.66 | -105.15 | 3790.29 | 1852.83
43 | 5-73 | 电渣压力焊接 直径（mm以内）18 | 个 | 400 | 6.07 | 2428 | 1436 | 148 | 44 | 416 | -72 | 306.88 | 150
44 | 5-95 | 预埋铁件 25kg/块以内 | t | 0.188 | 9575.49 | 1800.19 | 479.71 | 49.75 | 810.73 | 327.54 | -66.69 | 133.76 | 65.39
|  | 第八章 门窗工程 |  |  |  | 50115.2 | 2076.37 | 214.48 | 47311.84 |  |  | 344.05 | 168.2
45 | 8-41 | 隔热断桥铝合金平开门安装 | m2 | 32.13 | 617.98 | 19855.7 | 713.29 | 73.9 | 18892.44 |  |  | 118.19 | 57.78
46 | 8-110 | 隔热断桥铝合金推拉窗安装 | m2 | 33.6 | 501.49 | 16850.06 | 609.5 | 62.83 | 16027.2 |  |  | 100.99 | 49.37
本页小计 | [5 empty] | 312156.59 | 43849.94 | 4546.11 | 248661.66 | 3905.43 | -587.04 | 7913.06 | 3868.2
表-06
分部分项工程及施工技术措施费计算表
单位工程（专业）:排屋S2-建筑 | [11 empty] | 第5页 共9页
序号 | 定额编码 | 定额名称 | 单位 | 数量 | 综合单价 | 合价 | 合价组成
[7 empty] | 定额人工费 | 人工费价差 | 材料费 | 定额机械费 | 机械费价差 | 企业管理费 | 利润
47 | 8-111 | 隔热断桥铝合金平开窗安装 | m2 | 20.23 | 560.52 | 11339.32 | 457.4 | 47.14 | 10721.9 |  |  | 75.79 | 37.05
48 | 8-37换 | 成品木质防火门安装^水泥砂浆 1:3 | m2 | 4.2 | 383.65 | 1611.33 | 132.68 | 13.73 | 1432.2 |  |  | 21.98 | 10.75
49 | 14-17 | 单层木门刷调和漆 底油一遍、刮腻子 调和漆~二遍 | m2 | 4.2 | 44.06 | 185.05 | 114.66 | 11.84 | 30.28 |  |  | 19 | 9.29
50 | 8-186 | 明装闭门器 | 个 | 2 | 103.51 | 207.02 | 24.42 | 2.52 | 174.06 |  |  | 4.05 | 1.98
51 | 8-188 | 顺位器安装 | 个 | 2 | 33.36 | 66.72 | 24.42 | 2.52 | 33.76 |  |  | 4.05 | 1.98
|  | 第九章 屋面及防水工程 |  |  |  | 52359.97 | 10163.86 | 1051.57 | 38325.09 | 246.46 | 5.86 | 1724.98 | 843.25
52 | 11-1换 | 砂浆找平层^水泥砂浆 1:3~厚20mm | m2 | 151.024 | 19.89 | 3003.87 | 1395.46 | 143.47 | 1014.88 | 80.04 | 6.04 | 244.49 | 119.52
53 | 9-47 | 平面改性沥青卷材 热熔法~一层 | m2 | 218.056 | 36.32 | 7919.79 | 647.63 | 67.6 | 7045.39 |  |  | 107.31 | 52.46
54 | 9-49 | 平面改性沥青卷材 热熔法每增一层 | m2 | 218.056 | 32.98 | 7191.49 | 556.04 | 56.69 | 6441.37 |  |  | 92.13 | 45.05
55 | 10-33 | 屋面聚苯乙烯泡沫保温板 70mm厚 | m2 | 151.024 | 58.85 | 8887.76 | 723.4 | 75.51 | 7909.13 | 1.51 |  | 120.12 | 58.72
56 | 9-95 | 石灰砂浆隔离层 | m2 | 151.024 | 10.6 | 1600.85 | 897.08 | 93.63 | 336.78 | 39.27 | 3.02 | 155.15 | 75.84
57 | 11-46换 | 地砖楼地面（干混砂浆铺贴） 周长2400mm以内 密缝^水泥砂浆 1:3 | m2 | 151.024 | 131.74 | 19895.9 | 5074.41 | 524.05 | 12939.74 | 80.04 | 6.04 | 854.09 | 417.51
58 | 9-134 | 钢板止水带铺设 | m | 57.72 | 66.88 | 3860.31 | 869.84 | 90.62 | 2637.8 | 45.6 | -9.24 | 151.69 | 74.15
|  | 第十一章 楼地面装饰工程 |  |  |  | 56336.07 | 13105.92 | 1352.88 | 38227.09 | 318.72 | 20.54 | 2224.45 | 1087.44
59 |  | 地下室地面
本页小计 | [5 empty] | 65769.41 | 10917.44 | 1129.32 | 50717.29 | 246.46 | 5.86 | 1849.85 | 904.3
表-06
分部分项工程及施工技术措施费计算表
单位工程（专业）:排屋S2-建筑 | [11 empty] | 第6页 共9页
序号 | 定额编码 | 定额名称 | 单位 | 数量 | 综合单价 | 合价 | 合价组成
[7 empty] | 定额人工费 | 人工费价差 | 材料费 | 定额机械费 | 机械费价差 | 企业管理费 | 利润
60 | 11-1换 | 砂浆找平层^水泥砂浆 1:3~厚20mm（排水沟+集水井） | m2 | 22.968 | 19.89 | 456.83 | 212.22 | 21.82 | 154.34 | 12.17 | 0.92 | 37.18 | 18.18
61 | 11-1换 | 砂浆找平层^水泥砂浆 1:2.5~厚20mm | m2 | 173.09 | 20.34 | 3520.65 | 1599.35 | 164.44 | 1241.06 | 91.74 | 6.92 | 280.22 | 136.98
62 | 11-4换 | 素水泥浆一道^107胶纯水泥浆 | m2 | 173.09 | 2.53 | 437.92 | 231.94 | 24.23 | 124.62 |  |  | 38.43 | 18.78
63 | 11-5+11-6*50换 | 细石混凝土找平层^非泵送商品混凝土 C25~厚80(mm) | m2 | 173.09 | 56.88 | 9845.36 | 2473.46 | 256.17 | 6487.41 | 15.58 | -1.73 | 412.44 | 201.62
64 | 11-5+11-6*20换 | 细石混凝土找平层^非泵送商品砼C20 ~厚50(mm) | m2 | 167.93 | 39.68 | 6663.46 | 2157.9 | 223.35 | 3739.8 | 8.4 |  | 358.95 | 175.47
65 | 11-1换 | 砂浆找平层^水泥砂浆 1:3~厚20mm | m2 | 167.93 | 19.89 | 3340.13 | 1551.67 | 159.53 | 1128.49 | 89 | 6.72 | 271.86 | 132.9
66 | 11-1换 | 砂浆找平层^水泥砂浆 1:2.5~厚20mm | m2 | 167.93 | 20.34 | 3415.7 | 1551.67 | 159.53 | 1204.06 | 89 | 6.72 | 271.86 | 132.9
67 | 9-47 | 平面改性沥青卷材 热熔法~一层 | m2 | 312.35 | 36.32 | 11344.55 | 927.68 | 96.83 | 10092.03 |  |  | 153.71 | 75.15
68 | 9-49 | 平面改性沥青卷材 热熔法每增一层 | m2 | 312.35 | 32.98 | 10301.3 | 796.49 | 81.21 | 9226.82 |  |  | 131.97 | 64.53
69 |  | 卫生间地面
70 | 11-4 | 素水泥浆一道 | m2 | 11.88 | 2.49 | 29.58 | 15.92 | 1.66 | 8.08 |  |  | 2.64 | 1.29
71 | 11-8换 | 干混砂浆楼地面^水泥砂浆 1:3~厚20mm | m2 | 11.88 | 23.75 | 282.15 | 142.68 | 14.73 | 81.26 | 6.3 | 0.48 | 24.69 | 12.07
72 | 9-88 | 平面聚氨酯防水涂料 ~1.5mm厚 | m2 | 11.88 | 40.51 | 481.26 | 32.91 | 3.33 | 436.95 |  |  | 5.45 | 2.67
73 | 9-128 | 平面铝合金盖板 0.8mm厚 | m | 22.48 | 82.48 | 1854.15 | 397.67 | 41.14 | 1317.33 |  |  | 65.89 | 32.21
本页小计 | [5 empty] | 51973.04 | 12091.56 | 1247.97 | 35242.25 | 312.19 | 20.03 | 2055.29 | 1004.75
表-06
分部分项工程及施工技术措施费计算表
单位工程（专业）:排屋S2-建筑 | [11 empty] | 第7页 共9页
序号 | 定额编码 | 定额名称 | 单位 | 数量 | 综合单价 | 合价 | 合价组成
[7 empty] | 定额人工费 | 人工费价差 | 材料费 | 定额机械费 | 机械费价差 | 企业管理费 | 利润
74 | 9-129 | 立面铝合金盖板 0.8mm厚 | m | 23.8 | 75.02 | 1785.48 | 417.69 | 43.32 | 1221.42 |  |  | 69.21 | 33.83
75 | 5-221换 | 烟道、通风道安装 断面周长1.5m以内^混合砂浆 M10.0 | m | 12.8 | 162.96 | 2085.89 | 522.11 | 53.89 | 1372.42 | 6.53 | 0.51 | 87.6 | 42.82
76 | 5-225 | 成品风帽安装 钢制 | 个 | 2 | 245.83 | 491.66 | 74.56 | 7.7 | 391 |  |  | 12.35 | 6.04
|  | 第十二章 墙、柱面装饰与隔断、幕墙工程 |  |  |  | 50504.25 | 22902.5 | 2357.15 | 18788.26 | 609.38 | 48.47 | 3895.91 | 1904.53
77 | 12-1+12-3-1*-2;+12-3-2*2换 | 内墙砂浆抹灰 14+6mm厚^水泥砂浆 1:2.5~基层厚12(mm) 面层厚8(mm) | m2 | 450.53 | 30.55 | 13763.69 | 7370.67 | 756.89 | 3460.07 | 270.32 | 22.53 | 1266.12 | 618.94
78 | 12-16+12-3*-5换 | 墙面砂浆打底找平 15mm厚^防水砂浆 1∶3~厚度10(mm) | m2 | 195.582 | 17.53 | 3428.55 | 2090.77 | 215.14 | 539.81 | 50.85 | 3.91 | 354.86 | 173.48
79 | 12-20 | 墙面刷干粉型界面剂 | m2 | 189.05 | 6.43 | 1215.59 | 716.5 | 73.73 | 247.66 |  |  | 118.72 | 58.04
80 | 12-8 | 墙面挂钢丝网 | m2 | 158.4275 | 11.64 | 1844.1 | 647.97 | 66.54 | 969.58 |  |  | 107.37 | 52.49
81 | 12-16+12-3*-6换 | 墙面砂浆打底找平 15mm厚^水泥砂浆 1:3~厚度9(mm) | m2 | 74.23 | 17.57 | 1304.22 | 788.32 | 81.65 | 216.75 | 17.07 | 1.48 | 133.45 | 65.24
82 | 9-85+9-87*5换 | 立面水泥基渗透结晶型防水涂料 ~厚1.5(mm) | m2 | 45.75 | 32 | 1464 | 209.99 | 21.96 | 1180.35 |  |  | 34.8 | 17.01
83 | 12-21换 | 柱（梁）面砂浆抹灰 14+6mm厚^水泥砂浆 1:3 | m2 | 13.66 | 38.16 | 521.27 | 304.62 | 31.42 | 99.58 | 7.92 | 0.68 | 51.79 | 25.32
84 |  | 地下室外墙
85 | 10-8 | 墙柱面聚苯乙烯泡沫保温板 厚度30mm | m2 | 111.73 | 23.8 | 2659.17 | 906.13 | 92.74 | 1432.38 | 3.35 |  | 150.7 | 73.66
本页小计 | [5 empty] | 30563.62 | 14049.33 | 1444.98 | 11131.02 | 356.04 | 29.11 | 2386.97 | 1166.87
表-06
分部分项工程及施工技术措施费计算表
单位工程（专业）:排屋S2-建筑 | [11 empty] | 第8页 共9页
序号 | 定额编码 | 定额名称 | 单位 | 数量 | 综合单价 | 合价 | 合价组成
[7 empty] | 定额人工费 | 人工费价差 | 材料费 | 定额机械费 | 机械费价差 | 企业管理费 | 利润
86 | 9-48 | 立面改性沥青卷材 热熔法~一层 | m2 | 111.73 | 39.76 | 4442.38 | 576.53 | 59.22 | 3664.74 |  |  | 95.53 | 46.7
87 | 9-50 | 立面改性沥青卷材 热熔法每增一层 | m2 | 111.73 | 36.02 | 4024.51 | 494.96 | 51.4 | 3356.37 |  |  | 82.02 | 40.09
88 | 12-2换 | 外墙砂浆抹灰 14+6mm厚^水泥砂浆 1:2.5 | m2 | 111.73 | 39.69 | 4434.56 | 2557.5 | 263.68 | 892.72 | 67.04 | 5.59 | 434.89 | 212.59
89 |  | 地下室内墙
90 | 12-18 | 墙面刷素水泥浆 有107胶 | m2 | 357.1 | 2.47 | 882.04 | 446.38 | 46.42 | 278.54 |  |  | 73.96 | 36.17
91 | 12-1+12-3-1*-1;+12-3-2*-1换 | 内墙砂浆抹灰 14+6mm厚^水泥砂浆 1:2.5~基层厚13(mm) 面层厚5(mm) | m2 | 357.1 | 29.46 | 10520.17 | 5792.16 | 596.36 | 2449.71 | 192.83 | 14.28 | 991.7 | 484.8
|  | 第十三章 天棚工程 |  |  |  | 7807.06 |  |  | 7807.06
92 | 市场价 | 批白水泥 | m2 | 600.543 | 13 | 7807.06 |  |  | 7807.06
|  | 第十八章 脚手架工程 |  |  |  | 11318.08 | 6404.82 | 666 | 2244.37 | 322.71 | 18.29 | 1114.77 | 544.93
93 | 18-1 | 混凝土结构综合脚手架 檐高7m以内 ~层高6m以内 | m2 | 365.82 | 21.53 | 7876.1 | 4298.39 | 446.3 | 1668.14 | 307.29 | 18.29 | 763.17 | 373.06
94 | 18-31 | 一层地下室综合脚手架 | m2 | 192.72 | 17.86 | 3441.98 | 2106.43 | 219.7 | 576.23 | 15.42 |  | 351.6 | 171.87
|  | 第十九章 垂直运输工程 |  |  |  | 14235.95 |  |  |  | 11276.65 | 178.04 | 1868.55 | 913.41
95 | 19-4换 | 混凝土结构建筑物垂直运输 檐高20m内`檐高30m以下建筑物垂直运输机械不采用塔吊时 | m2 | 365.82 | 12.98 | 4748.34 |  |  |  | 3617.96 | 237.78 | 599.51 | 293.06
本页小计 | [5 empty] | 48177.14 | 16272.35 | 1683.08 | 20693.51 | 4200.54 | 275.94 | 3392.38 | 1658.34
表-06
分部分项工程及施工技术措施费计算表
单位工程（专业）:排屋S2-建筑 | [11 empty] | 第9页 共9页
序号 | 定额编码 | 定额名称 | 单位 | 数量 | 综合单价 | 合价 | 合价组成
[7 empty] | 定额人工费 | 人工费价差 | 材料费 | 定额机械费 | 机械费价差 | 企业管理费 | 利润
96 | 19-1 | 一层地下室垂直运输 | m2 | 192.72 | 49.23 | 9487.61 |  |  |  | 7658.69 | -59.74 | 1269.04 | 620.35
单项措施项目
本页小计 | [5 empty] | 9487.61 |  |  |  | 7658.69 | -59.74 | 1269.04 | 620.35
表-06

## 2_表-10 人工、主要材料（设备）、机械台班费用汇总
人工、主要材料（设备）、机械台班费用汇总表
单位工程（专业）:排屋S2-建筑 | [5 empty] | 第1页 共5页
序号 | 编号 | 项 目 名 称 | 类别、规格、型号 | 单位 | 暂定数量 | 综合单价(元) | 合价(元)
一 |  | 工程人工 |  | 元
1 | 0001110001 | 一类人工 |  | 工日 | 11.987 | 138 | 1654.17
2 | 0001110003 | 二类人工 |  | 工日 | 870.862 | 149 | 129758.45
3 | 0001110005 | 三类人工 |  | 工日 | 271.482 | 171 | 46423.4
小 计 | [6 empty] | 177836.02
二 |  | 主要材料（设备） |  | 元
1 | 0101120031 | 热轧带肋钢筋 | HRB400综合 | t | 0.378438 | 3359 | 1271.17
2 | 0101120067 | 热轧带肋钢筋 | HRB400φ10 | t | 7.39092 | 3510 | 25942.13
3 | 0101120067 | 热轧带肋钢筋 | HRB400综合 | t | 20.12256 | 3359 | 67591.68
4 | 0101120113 | 热轧带肋钢筋 | HRB400φ25 | t | 32.0005 | 3315 | 106081.66
5 | 0103120005 | 镀锌铁丝 | φ0.7-1.0 | kg | 290.951433 | 5.75 | 1672.97
6 | 0109120071 | 热轧光圆钢筋 | HPB300综合 | t | 0.142448 | 3450 | 491.45
7 | 0121120055 | 镀锌角钢 |  | kg | 22.8608 | 3.796 | 86.78
8 | 0161120023 | 金属周转材料 |  | kg | 20 | 4.029 | 80.58
9 | 0161120027 | 零星卡具 |  | kg | 500.927821 | 5.998 | 3004.57
10 | 0209120019 | 塑料薄膜 |  | m2 | 1074.02245 | 0.25 | 268.51
11 | 0227120037 | 棉纱头 |  | kg | 1.51024 | 10.547 | 15.93
12 | 0231120013 | 尼龙帽 |  | 个 | 252.041548 | 0.612 | 154.25
13 | 0301120727 | 镀锌铁丝 | 8# | kg | 2.339634 | 5.75 | 13.45
14 | 0301120803 | 焊剂 |  | kg | 32.38 | 3.733 | 120.87
15 | 0301121881 | 圆钉 |  | kg | 161.656072 | 6.19 | 1000.65
16 | 0313120107 | 电焊条 | E43系列 | kg | 92.767478 | 6.28 | 582.58
17 | 0313120175 | 焊锡 |  | kg | 1.733259 | 105.06 | 182.1
18 | 0313120357 | 石料切割锯片 |  | 片 | 0.453072 | 27.713 | 12.56
19 | 0321120333 | 预埋铁件 |  | kg | 15.025524 | 4.87 | 73.17
表-10
人工、主要材料（设备）、机械台班费用汇总表
单位工程（专业）:排屋S2-建筑 | [5 empty] | 第2页 共5页
序号 | 编号 | 项 目 名 称 | 类别、规格、型号 | 单位 | 暂定数量 | 综合单价(元) | 合价(元)
20 | 0325120035 | 镀锌铁丝 | 12# | kg | 0.870896 | 5.75 | 5.01
21 | 0325120041 | 镀锌铁丝 | 18# | kg | 19.513014 | 6.19 | 120.79
22 | 0325120045 | 镀锌铁丝 | 22# | kg | 1.535601 | 6.19 | 9.51
23 | 0325120111 | 钢丝网 | 综合 | m2 | 166.348875 | 5.75 | 956.51
24 | 0401120015 | 复合硅酸盐水泥 | PC 32.5R综合 | kg | 38.910198 | 0.439 | 17.08
25 | 0401120021 | 普通硅酸盐水泥 | PO 42.5综合 | kg | 18937.147577 | 0.504 | 9544.32
26 | 0401120045 | 白色硅酸盐水泥 | 425#、二级白度 | kg | 15.404448 | 0.796 | 12.26
27 | 0403120009 | 黄砂 | 净砂 | t | 79.759551 | 112 | 8933.07
28 | 0409120077 | 石灰膏 |  | m3 | 1.209208 | 631 | 763.01
29 | 0413120067 | 非粘土烧结页岩多孔砖 | 240×115×90 | 千块 | 19.316329 | 864 | 16689.31
30 | 0413120137 | 混凝土实心砖 | 240×115×53 MU10 | 千块 | 18.878688 | 485 | 9156.16
31 | 0431120015 | 泵送商品混凝土 | C20 | m3 | 25.86509 | 458 | 11846.21
32 | 0431120035 | 泵送商品混凝土 | C30 | m3 | 90.754749 | 507 | 46012.66
33 | 0431120131 | 泵送防水商品混凝土 | C35/P6 | m3 | 178.24379 | 556.42 | 99178.41
34 | 0431120131 | 泵送防水商品混凝土 | C40/P6 | m3 | 7.4437 | 575.42 | 4283.25
35 | 0431120177 | 非泵送商品混凝土 | C20 | m3 | 8.529105 | 432 | 3684.57
36 | 0431120181 | 非泵送商品混凝土 | C25 | m3 | 17.073848 | 455 | 7768.6
37 | 0431120186 | 非泵送商品混凝土 | C35 | m3 | 1.42713 | 499 | 712.14
38 | 0433120097 | 聚合物粘结砂浆 |  | kg | 624.910771 | 1.15 | 718.65
39 | 0503120001 | 板枋材 |  | m3 | 0.128764 | 1991 | 256.37
40 | 0503120019 | 垫木 |  | m3 | 0.25 | 2374.56 | 593.64
41 | 0705120011 | 地砖 | 600×600 | m2 | 155.55472 | 75.22 | 11700.83
42 | 1109120241 | 铝合金断桥隔热平开窗 | 6LOW-E中透光+12A+6 | m2 | 20.23 | 530 | 10721.9
43 | 1109120271 | 铝合金断桥隔热平开门 | 6LOW-E中透光+12A+6 | m2 | 32.13 | 588 | 18892.44
44 | 1109120293 | 铝合金断桥隔热推拉窗 | 6LOW-E中透光+12A+6 | m2 | 33.6 | 477 | 16027.2
表-10
人工、主要材料（设备）、机械台班费用汇总表
单位工程（专业）:排屋S2-建筑 | [5 empty] | 第3页 共5页
序号 | 编号 | 项 目 名 称 | 类别、规格、型号 | 单位 | 暂定数量 | 综合单价(元) | 合价(元)
45 | 1305120079 | 红丹防锈漆 |  | kg | 8.206266 | 7.038 | 57.76
46 | 1331120023 | 石油沥青 |  | kg | 99.618411 | 2.699 | 268.87
47 | 1333120023 | 弹性体改性沥青防水卷材 | 3.0mm I G M | m2 | 1455.69656 | 24.78 | 36072.16
48 | 1335120009 | 单组份聚氨脂防水涂料 | Ⅰ型 | kg | 27.324 | 15.93 | 435.27
49 | 1335120031 | 改性沥青嵌缝油膏 |  | kg | 71.546794 | 7.303 | 522.51
50 | 1335120135 | 水泥基渗透结晶型防水涂料 |  | kg | 88.4439 | 13.27 | 1173.65
51 | 1339120009 | 防腐油 |  | kg | 3.775735 | 1.306 | 4.93
52 | 1339120023 | 嵌缝料 |  | kg | 1.647 | 1.448 | 2.38
53 | 1401120021 | 溶剂油 |  | kg | 1.273104 | 2.336 | 2.97
54 | 1403120035 | 汽油 | 综合 | kg | 239.706801 | 6.45 | 1546.11
55 | 1431120119 | 盐酸 |  | kg | 0.368483 | 0.836 | 0.31
56 | 1435120055 | 隔离剂 |  | kg | 142.378381 | 4.763 | 678.15
57 | 1439120029 | 氧气 |  | m3 | 3.4632 | 3.692 | 12.79
58 | 1439120037 | 液化石油气 |  | kg | 366.788084 | 3.866 | 1418
59 | 1441120109 | 胶粘剂 | 干粉型 | kg | 98.306 | 2.285 | 224.63
60 | 1443120043 | 塑料粘胶带 | 20mm×50m | 卷 | 5.29346 | 15.677 | 82.99
61 | 1501120093 | 石棉垫 |  | kg | 3.24 | 6.661 | 21.58
62 | 1513120103 | 挤塑聚苯板 | δ70 | m2 | 154.04448 | 49.56 | 7634.44
63 | 3301120055 | 钢支撑 |  | kg | 668.326388 | 4.07 | 2720.09
64 | 3341120035 | 钢丝网水泥排气道（450×300） |  | m | 13.056 | 84.07 | 1097.62
65 | 3400120001 | 其他材料费 |  | 元 | 709.509531 | 1.02 | 723.7
66 | 3405120003 | 草板纸 | 80# | 张 | 372.07755 | 2.723 | 1013.17
67 | 3409120033 | 锯木屑 |  | m3 | 0.906144 | 21.981 | 19.92
68 | 3411120001 | 电 |  | kW·h | 13.682774 | 0.56 | 7.66
69 | 3411120015 | 水 |  | m3 | 153.93393 | 3.757 | 578.33
表-10
人工、主要材料（设备）、机械台班费用汇总表
单位工程（专业）:排屋S2-建筑 | [5 empty] | 第4页 共5页
序号 | 编号 | 项 目 名 称 | 类别、规格、型号 | 单位 | 暂定数量 | 综合单价(元) | 合价(元)
70 | 3501120021 | 复合模板 | 综合 | m2 | 294.581102 | 32.74 | 9644.59
71 | 3501120043 | 木模板 |  | m3 | 4.163965 | 1770 | 7370.22
72 | 3503120001 | 安全网 |  | m2 | 27.976242 | 7.915 | 221.43
73 | 3503120009 | 钢脚手板 |  | kg | 29.546766 | 4.6 | 135.92
74 | 3503120025 | 脚手架钢管 |  | kg | 180.210016 | 4.07 | 733.45
75 | 3503120029 | 脚手架钢管底座 |  | 个 | 3.545574 | 5.804 | 20.58
76 | 3503120031 | 脚手架扣件 |  | 只 | 45.591042 | 5.66 | 258.05
77 | 3503120069 | 竹脚手片 |  | m2 | 53.168358 | 11.65 | 619.41
78 | 7901120001 | 回库维修费 |  | 元 | 184.392905 | 1.02 | 188.08
79 | 8005160051 | 石灰砂浆 | 1∶4 | m3 | 1.525342 | 218.28 | 332.95
80 | B03111501 | 电焊条 | E50系列 | kg | 152.481638 | 6.46 | 985.03
81 | BTJ110787 | 铝合金板 | δ0.8 | m2 | 26.42136 | 79.142 | 2091.04
82 | 市场价 | 批白水泥 |  | m2 | 600.543 | 13 | 7807.06
小 计 | [6 empty] | 573978.72
三 |  | 主要机械台班费 |  | 元
1 | 9901140191 | 电动夯实机 | 250N·m | 台班 | 5.31432 | 24.68 | 131.16
2 | 9903140107 | 步履式柴油打桩机 | 4t | 台班 | 5.18 | 1407.26 | 7289.61
3 | 9905140013 | 履带式起重机 | 15t | 台班 | 3.09 | 740.95 | 2289.54
4 | 9905140047 | 轮胎式起重机 | 16t | 台班 | 0.07781 | 796.2 | 61.95
5 | 9905140105 | 门式起重机 | 10t | 台班 | 0.048681 | 457.96 | 22.29
6 | 9905140133 | 自升式塔式起重机 | 800kN·m | 台班 | 12.314808 | 617.1 | 7599.47
7 | 9907140005 | 载货汽车 | 4t | 台班 | 5.844404 | 393.18 | 2297.9
8 | 9909140001 | 电动卷扬机-单筒快速 | 5kN | 台班 | 21.290724 | 168.58 | 3589.19
9 | 9909140037 | 卷扬机井架 | 30m | 台班 | 21.290724 | 12.56 | 267.41
10 | 9911140035 | 灰浆搅拌机 | 200L | 台班 | 10.340407 | 167.34 | 1730.36
表-10
人工、主要材料（设备）、机械台班费用汇总表
单位工程（专业）:排屋S2-建筑 | [5 empty] | 第5页 共5页
序号 | 编号 | 项 目 名 称 | 类别、规格、型号 | 单位 | 暂定数量 | 综合单价(元) | 合价(元)
11 | 9913140001 | 钢筋调直机 | 14mm | 台班 | 8.0721 | 35.93 | 290.03
12 | 9913140003 | 钢筋切断机 | 40mm | 台班 | 7.401608 | 36.58 | 270.75
13 | 9913140005 | 钢筋弯曲机 | 40mm | 台班 | 35.18089 | 23.9 | 840.82
14 | 9913140023 | 木工圆锯机 | 500mm | 台班 | 5.32397 | 22.4 | 119.26
15 | 9913140111 | 剪板机 | 20×2500mm | 台班 | 0.063492 | 117.11 | 7.44
16 | 9913140117 | 剪板机 | 40×3100mm | 台班 | 0.03983 | 357.4 | 14.24
17 | 9913140177 | 自动仿形切割机 | 60mm | 台班 | 1.33 | 55.71 | 74.09
18 | 9913140189 | 型钢剪断机 | 500mm | 台班 | 0.008851 | 71.3 | 0.63
19 | 9915140061 | 潜水泵 | 100mm | 台班 | 0.009467 | 25.1 | 0.24
20 | 9917140003 | 交流弧焊机 | 32kV·A | 台班 | 6.427097 | 71.96 | 462.49
21 | 9917140025 | 直流弧焊机 | 32kW | 台班 | 12.742647 | 77 | 981.18
22 | 9917140043 | 对焊机 | 75kV·A | 台班 | 1.909016 | 92.89 | 177.33
23 | 9917140059 | 二氧化碳气体保护焊机 | 500A | 台班 | 1.33 | 122.8 | 163.32
24 | 9917140069 | 电渣焊机 | 电流 1000A | 台班 | 2.4 | 142.89 | 342.94
25 | 9917140075 | 电焊条烘干箱 | 45×35×45cm3 | 台班 | 1.353901 | 7.59 | 10.28
26 | 99Z5064 | 混凝土振捣器 | 平板式 | 台班 | 5.536113 | 11.85 | 65.6
27 | 99Z5065 | 混凝土振捣器 | 插入式 | 台班 | 19.165077 | 3.8 | 72.83
28 | B99110513 | 汽车式起重机 | 5t | 台班 | 1.032011 | 386.92 | 399.31
小 计 | [6 empty] | 29571.66
合计 | [6 empty] | 781386.44
四 |  | 其中机械人工、燃料费
1 | ZJ_05RG | 机械人工 |  | 工日 | 79.930144 | 149 | 11909.59
2 | ZJ_08QY | 汽油(机械) |  | kg | 148.915437 | 6.45 | 960.5
3 | ZJ_09CY | 柴油(机械) |  | kg | 437.688523 | 5.27 | 2306.62
4 | ZJ_10D | 电(机械) |  | kW·h | 7228.014357 | 0.56 | 4047.69
表-10

## 3_表-02 【不含单列】专业工程造价计算程序表
专业工程造价计算程序表
单位工程（专业）:排屋S3-建筑 |  |  | 第1页 共1页
序号 | 费用名称 | 计算方法 | 金额 (元)
一 | 分部分项工程费及施工技术措施费 | 表-6 | 371928.9
1 | 其中定额人工费 | 表-6 | 72013.23
2 | 其中人工价差 | 表-6 | 7450.47
3 | 其中材料费 | 表-6 | 263120.34
4 | 其中定额机械费 | 表-6 | 9349.29
5 | 其中机械费价差 | 表-6 | -76.24
6 | 企业管理费 | 表-6 | 13481.75
7 | 利润 | 表-6 | 6590.36
二 | 施工组织措施费 | 8+9+10+11+12+13 | 8242.02
8 | 安全文明施工基本费 | (1+4)×9.52% | 7745.71
9 | 暂定标化工地增加费 | (1+4)×0%
10 | 提前竣工增加费 | (1+4)×0%
11 | 二次搬运费 | (1+4)×0.5% | 406.81
12 | 冬雨季施工增加费 | (1+4)×0.11% | 89.5
13 | 其他施工组织费 | 计价时列岀具体费用名称
三 | 其他项目费 | 14+15
14 | 暂定优质工地增加费 | (六-14)×0%
15 | 总承包服务费 | 表-7
四 | 规费 | (1+4)×25.78% | 20975.26
五 | 税前工程造价 | 一+二+三+四 | 401146.18
六 | 税金 | 五×9% | 36103.16
七 | 建设工程造价 | 五+六 | 437249
表-02

## 3_表-06 分部分项工程及施工技术措施费计算表
分部分项工程及施工技术措施费计算表
单位工程（专业）:排屋S3-建筑 | [11 empty] | 第1页 共9页
序号 | 定额编码 | 定额名称 | 单位 | 数量 | 综合单价 | 合价 | 合价组成
[7 empty] | 定额人工费 | 人工费价差 | 材料费 | 定额机械费 | 机械费价差 | 企业管理费 | 利润
分部分项工程
|  | 第一章 土石方工程 |  |  |  | 14546.22 | 1092.15 | 111.79 | 12951 | 107.5 | -12.9 | 198.78 | 97.18
1 | 1-81 | 塘渣 夯实 | m3 | 214.99 | 67.66 | 14546.22 | 1092.15 | 111.79 | 12951 | 107.5 | -12.9 | 198.78 | 97.18
|  | 第四章 砌筑工程 |  |  |  | 23887.63 | 5914.95 | 613.57 | 15639.36 | 196.63 | 15.53 | 1012.69 | 495.03
|  | 地下室 |  |  |  | 6310.56 | 1465.4 | 151.97 | 4253.4 | 59.04 | 4.71 | 252.6 | 123.47
2 | 4-41换 | 非黏土烧结多孔砖 墙厚1砖^混合砂浆 M5.0 | m3 | 11.405 | 519.5 | 5924.9 | 1346.02 | 139.6 | 4033.26 | 55.77 | 4.45 | 232.28 | 113.54
3 | 4-42换 | 非黏土烧结多孔砖 墙厚1/2砖^混合砂浆 M5.0 | m3 | 0.403 | 562.58 | 226.72 | 60.98 | 6.33 | 142.31 | 1.56 | 0.12 | 10.36 | 5.07
4 | 4-2换 | 混凝土实心砖基础 墙厚1/2砖^水泥砂浆 M10.0 | m3 | 0.21 | 549.64 | 115.42 | 33.68 | 3.49 | 68.54 | 1.06 | 0.09 | 5.76 | 2.81
5 | 12-2换 | 外墙砂浆抹灰 14+6mm厚^水泥砂浆 1:2 | m2 | 1.08 | 40.3 | 43.52 | 24.72 | 2.55 | 9.29 | 0.65 | 0.05 | 4.2 | 2.05
|  | 上部 |  |  |  | 17577.07 | 4449.55 | 461.6 | 11385.96 | 137.59 | 10.82 | 760.09 | 371.56
6 | 4-41换 | 非黏土烧结多孔砖 墙厚1砖^混合砂浆 M5.0 | m3 | 12.815 | 519.5 | 6657.39 | 1512.43 | 156.86 | 4531.9 | 62.67 | 5 | 260.99 | 127.58
7 | 4-42换 | 非黏土烧结多孔砖 墙厚1/2砖^混合砂浆 M5.0 | m3 | 19.41 | 562.58 | 10919.68 | 2937.12 | 304.74 | 6854.06 | 74.92 | 5.82 | 499.1 | 243.98
|  | 第五章 混凝土及钢筋混凝土工程 |  |  |  | 208835.03 | 35549.75 | 3684.71 | 157742.81 | 2652.05 | -218.98 | 6330.02 | 3094.32
本页小计 | [5 empty] | 38433.85 | 7007.1 | 725.36 | 28590.36 | 304.13 | 2.63 | 1211.47 | 592.21
表-06
分部分项工程及施工技术措施费计算表
单位工程（专业）:排屋S3-建筑 | [11 empty] | 第2页 共9页
序号 | 定额编码 | 定额名称 | 单位 | 数量 | 综合单价 | 合价 | 合价组成
[7 empty] | 定额人工费 | 人工费价差 | 材料费 | 定额机械费 | 机械费价差 | 企业管理费 | 利润
|  | 地下室 |  |  |  | 132058.64 | 18514.45 | 1919.36 | 105314.26 | 1542.27 | -179.94 | 3323.39 | 1624.57
8 | 5-1换 | 现浇混凝土 基础 垫层^泵送商品混凝土C20 | m3 | 10.06 | 503.05 | 5060.68 | 275.54 | 28.57 | 4680.52 | 6.84 | -0.4 | 46.79 | 22.87
9 | 5-97 | 现浇混凝土模板 基础垫层模板 | m2 | 7.24 | 48.59 | 351.79 | 189.47 | 19.62 | 88.04 | 6.59 | -0.29 | 32.49 | 15.88
10 | 5-4 | 现浇混凝土 基础满堂基础地下室底板^泵送防水商品砼C35/p6 | m3 | 51.63 | 592.64 | 30598 | 1117.27 | 115.65 | 29075.43 | 12.91 | -2.07 | 187.27 | 91.55
11 | 5-109 | 现浇混凝土 地下室底板、满堂基础 无梁式 复合木模 | m2 | 14.1 | 48.91 | 689.63 | 361.67 | 37.51 | 191.62 | 7.61 | 0.14 | 61.19 | 29.91
12 | 5-6换 | 现浇混凝土 矩形柱、异形柱、圆形柱浇捣^泵送防水商品混凝土 C35/P6 | m3 | 2.3 | 684.9 | 1575.27 | 201.53 | 20.88 | 1302.12 | 0.97 | -0.18 | 33.55 | 16.4
13 | 5-119+5-124*1换 | 现浇混凝土 矩形柱 复合木模~支模高度3.65(m) | m2 | 26.485 | 57.57 | 1524.74 | 745.29 | 77.34 | 465.08 | 41.05 | 2.12 | 130.3 | 63.69
14 | 5-9换 | 现浇混凝土 矩形梁、异形梁、弧形梁^泵送防水商品混凝土 C35/P6 | m3 | 6.06 | 613.8 | 3719.63 | 222.1 | 23.03 | 3416.99 | 2.55 | -0.48 | 37.22 | 18.2
15 | 5-131+5-137*1换 | 现浇混凝土 矩形梁 复合木模~支模高度3.65(m) | m2 | 50.27 | 73.32 | 3685.8 | 1806.7 | 187.51 | 1089.85 | 120.15 | 6.03 | 319.28 | 156.07
16 | 5-10 | 现浇混凝土 圈梁、过梁、拱形梁^非泵送商品砼C25 | m3 | 0.48 | 598.17 | 287.12 | 47.88 | 4.97 | 222.14 | 0.3 | -0.05 | 7.98 | 3.9
17 | 5-140 | 现浇混凝土 直形圈过梁 复合木模 | m2 | 0.96 | 54.29 | 52.12 | 29.16 | 3.02 | 12.07 | 0.54 |  | 4.92 | 2.41
18 | 5-15换 | 现浇混凝土 挡土墙、地下室外墙(直、弧形)^泵送防水商品混凝土 C35/P6 | m3 | 16 | 615.76 | 9852.16 | 628.64 | 65.12 | 8996.16 | 6.72 | -1.28 | 105.28 | 51.46
本页小计 | [5 empty] | 57396.94 | 5625.25 | 583.22 | 49540.02 | 206.23 | 3.54 | 966.27 | 472.34
表-06
分部分项工程及施工技术措施费计算表
单位工程（专业）:排屋S3-建筑 | [11 empty] | 第3页 共9页
序号 | 定额编码 | 定额名称 | 单位 | 数量 | 综合单价 | 合价 | 合价组成
[7 empty] | 定额人工费 | 人工费价差 | 材料费 | 定额机械费 | 机械费价差 | 企业管理费 | 利润
19 | 5-157+5-165*1换 | 现浇混凝土直形地下室外墙 复合木模~支模高度3.65(m) | m2 | 111.8 | 47.75 | 5338.45 | 2536.74 | 262.73 | 1759.73 | 117.39 | 6.71 | 439.79 | 214.98
20 | 5-16换 | 现浇混凝土 平板^泵送防水商品混凝土 C35/P6 | m3 | 9.44 | 623.51 | 5885.93 | 399.41 | 41.44 | 5338.13 | 7.27 | -0.66 | 67.39 | 32.94
21 | 5-144+5-151*1换 | 现浇混凝土 板 复合木模~支模高度3.65(m) | m2 | 62.98 | 52.76 | 3322.82 | 1449.8 | 150.52 | 1207.33 | 122.18 | 5.04 | 260.48 | 127.33
22 | 5-32换 | 现浇混凝土 后浇带 梁、板（板厚20cm以上）^泵送防水商品混凝土 C40/P6 | m3 | 0.36 | 629.76 | 226.71 | 11.7 | 1.21 | 210.32 | 0.5 | -0.03 | 2.02 | 0.99
23 | 5-186 | 现浇混凝土 梁板 板厚20cm以上 后浇带模板增加费 | m | 0.9 | 61.23 | 55.11 | 24.1 | 2.5 | 20.5 | 1.59 | 0.07 | 4.26 | 2.08
24 | 5-24换 | 现浇混凝土 楼梯 直形^泵送商品混凝土 C35 | m2 | 6.74 | 153.33 | 1033.44 | 105.08 | 10.92 | 890.49 | 1.01 | -0.2 | 17.58 | 8.59
25 | 5-170 | 现浇混凝土直形楼梯 复合木模 | m2（水平投影面积） | 6.74 | 162.44 | 1094.85 | 590.63 | 61.27 | 263.67 | 25.81 | 1.42 | 102.14 | 49.93
26 | 5-95 | 预埋铁件 25kg/块以内 | t | 0.052683 | 9575.49 | 504.47 | 134.43 | 13.94 | 227.19 | 91.79 | -18.69 | 37.48 | 18.32
27 | 5-38 | 现浇构件带肋钢筋 HRB400以内 直径（mm以内）10 | t | 0.991 | 4388.2 | 4348.71 | 549.46 | 56.97 | 3580.12 | 22.98 | -2.04 | 94.85 | 46.37
28 | 5-39 | 现浇构件带肋钢筋 HRB400以内 直径（mm以内）18 | t | 10.959 | 4170.14 | 45700.56 | 5232.92 | 542.58 | 37855.56 | 741.05 | -145.32 | 989.89 | 483.89
29 | 5-48 | 箍筋 带肋钢筋 HRB400以内 直径（mm以内）10 | t | 1.265 | 5038.49 | 6373.69 | 1395.41 | 144.7 | 4407.12 | 71.35 | -6.74 | 243.04 | 118.81
本页小计 | [5 empty] | 73884.74 | 12429.68 | 1288.78 | 55760.16 | 1202.92 | -160.44 | 2258.92 | 1104.23
表-06
分部分项工程及施工技术措施费计算表
单位工程（专业）:排屋S3-建筑 | [11 empty] | 第4页 共9页
序号 | 定额编码 | 定额名称 | 单位 | 数量 | 综合单价 | 合价 | 合价组成
[7 empty] | 定额人工费 | 人工费价差 | 材料费 | 定额机械费 | 机械费价差 | 企业管理费 | 利润
30 | 5-73 | 电渣压力焊接 直径（mm以内）18 | 个 | 128 | 6.07 | 776.96 | 459.52 | 47.36 | 14.08 | 133.12 | -23.04 | 98.2 | 48
|  | 上部 |  |  |  | 76776.39 | 17035.3 | 1765.35 | 52428.55 | 1109.78 | -39.04 | 3006.63 | 1469.75
31 | 5-6 | 现浇混凝土 矩形柱、异形柱、圆形柱浇捣^泵送商品砼C30 | m3 | 5.98 | 634.99 | 3797.24 | 523.97 | 54.3 | 3087.06 | 2.51 | -0.48 | 87.24 | 42.64
32 | 5-119 | 现浇混凝土 矩形柱 复合木模~支模高度3.6m以内 | m2 | 63.55 | 54.18 | 3443.14 | 1672 | 173.49 | 1062.56 | 94.05 | 5.08 | 292.64 | 143.05
33 | 5-9 | 现浇混凝土 矩形梁、异形梁、弧形梁^泵送商品砼C30 | m3 | 13.56 | 563.89 | 7646.35 | 496.97 | 51.53 | 6969.16 | 5.7 | -1.08 | 83.29 | 40.72
34 | 5-131 | 现浇混凝土 矩形梁 复合木模~支模高度3.6m以内 | m2 | 117.015 | 67.53 | 7902.02 | 3842.77 | 397.85 | 2381.26 | 256.26 | 12.87 | 679.21 | 332.02
35 | 5-10 | 现浇混凝土 圈梁、过梁、拱形梁^非泵送商品砼C25 | m3 | 0.76 | 598.17 | 454.61 | 75.81 | 7.87 | 351.72 | 0.48 | -0.08 | 12.64 | 6.18
36 | 5-140 | 现浇混凝土 直形圈过梁 复合木模 | m2 | 8.61 | 54.29 | 467.44 | 261.57 | 27.12 | 108.23 | 4.82 |  | 44.14 | 21.58
37 | 5-16 | 现浇混凝土 平板^泵送商品砼C30 | m3 | 16.56 | 573.6 | 9498.82 | 700.65 | 72.7 | 8537.84 | 12.75 | -1.16 | 118.21 | 57.79
38 | 5-144 | 现浇混凝土 板 复合木模~支模高度3.6m | m2 | 138.04 | 47.67 | 6580.37 | 2853.29 | 295.41 | 2423.98 | 234.67 | 11.04 | 511.67 | 250.13
39 | 5-20 | 现浇混凝土 栏板^泵送商品砼C30 | m3 | 3.41 | 691.53 | 2358.12 | 448.24 | 46.48 | 1750.52 | 2.15 | -0.38 | 74.63 | 36.48
40 | 5-176 | 现浇混凝土直形栏板、翻檐模板 | m2 | 29.26 | 60.51 | 1770.52 | 756.08 | 78.42 | 701.07 | 37.16 | 2.05 | 131.44 | 64.25
41 | 5-24 | 现浇混凝土 楼梯 直形^泵送商品砼C30 | m2 | 6.74 | 146.04 | 984.31 | 105.08 | 10.92 | 841.35 | 1.01 | -0.2 | 17.58 | 8.59
本页小计 | [5 empty] | 45679.9 | 12195.95 | 1263.45 | 28228.83 | 784.68 | 4.62 | 2150.89 | 1051.43
表-06
分部分项工程及施工技术措施费计算表
单位工程（专业）:排屋S3-建筑 | [11 empty] | 第5页 共9页
序号 | 定额编码 | 定额名称 | 单位 | 数量 | 综合单价 | 合价 | 合价组成
[7 empty] | 定额人工费 | 人工费价差 | 材料费 | 定额机械费 | 机械费价差 | 企业管理费 | 利润
42 | 5-170 | 现浇混凝土直形楼梯 复合木模 | m2（水平投影面积） | 6.74 | 162.44 | 1094.85 | 590.63 | 61.27 | 263.67 | 25.81 | 1.42 | 102.14 | 49.93
43 | 5-28换 | 现浇混凝土 小型构件^非泵送商品混凝土C25 | m3 | 0.38 | 698.52 | 265.44 | 63.27 | 6.56 | 179.75 | 0.24 | -0.04 | 10.52 | 5.14
44 | 5-182 | 现浇混凝土小型构件 复合模板 | m2 | 3.19 | 66.95 | 213.57 | 95.92 | 9.95 | 79.62 | 3.45 | 0.13 | 16.47 | 8.05
45 | 5-38 | 现浇构件带肋钢筋 HRB400以内 直径（mm以内）10 | t | 2.517 | 4388.2 | 11045.1 | 1395.55 | 144.7 | 9092.99 | 58.37 | -5.19 | 240.91 | 117.77
46 | 5-39 | 现浇构件带肋钢筋 HRB400以内 直径（mm以内）18 | t | 2.937 | 4170.14 | 12247.7 | 1402.42 | 145.41 | 10145.25 | 198.6 | -38.94 | 265.29 | 129.68
47 | 5-48 | 箍筋 带肋钢筋 HRB400以内 直径（mm以内）10 | t | 1.275 | 5038.49 | 6424.07 | 1406.44 | 145.85 | 4441.96 | 71.91 | -6.8 | 244.96 | 119.75
48 | 5-73 | 电渣压力焊接 直径（mm以内）18 | 个 | 96 | 6.07 | 582.72 | 344.64 | 35.52 | 10.56 | 99.84 | -17.28 | 73.65 | 36
|  | 第八章 门窗工程 |  |  |  | 24820.26 | 1033.88 | 106.79 | 23424.4 |  |  | 171.3 | 83.73
49 | 8-41 | 隔热断桥铝合金平开门安装 | m2 | 15.34 | 617.98 | 9479.81 | 340.55 | 35.28 | 9019.92 |  |  | 56.43 | 27.58
50 | 8-110 | 隔热断桥铝合金推拉窗安装 | m2 | 15.225 | 501.49 | 7635.19 | 276.18 | 28.47 | 7262.33 |  |  | 45.76 | 22.37
51 | 8-111 | 隔热断桥铝合金平开窗安装 | m2 | 11.9 | 560.52 | 6670.19 | 269.06 | 27.73 | 6307 |  |  | 44.58 | 21.79
52 | 8-37换 | 成品木质防火门安装^水泥砂浆 1:3 | m2 | 2.1 | 383.65 | 805.67 | 66.34 | 6.87 | 716.1 |  |  | 10.99 | 5.37
53 | 14-17 | 单层木门刷调和漆 底油一遍、刮腻子 调和漆~二遍 | m2 | 2.1 | 44.06 | 92.53 | 57.33 | 5.92 | 15.14 |  |  | 9.5 | 4.64
本页小计 | [5 empty] | 56556.84 | 6308.33 | 653.53 | 47534.29 | 458.22 | -66.7 | 1121.2 | 548.07
表-06
分部分项工程及施工技术措施费计算表
单位工程（专业）:排屋S3-建筑 | [11 empty] | 第6页 共9页
序号 | 定额编码 | 定额名称 | 单位 | 数量 | 综合单价 | 合价 | 合价组成
[7 empty] | 定额人工费 | 人工费价差 | 材料费 | 定额机械费 | 机械费价差 | 企业管理费 | 利润
54 | 8-186 | 明装闭门器 | 个 | 1 | 103.51 | 103.51 | 12.21 | 1.26 | 87.03 |  |  | 2.02 | 0.99
55 | 8-188 | 顺位器安装 | 个 | 1 | 33.36 | 33.36 | 12.21 | 1.26 | 16.88 |  |  | 2.02 | 0.99
|  | 第九章 屋面及防水工程 |  |  |  | 27655.31 | 5358.88 | 554.25 | 20261.9 | 122.26 | 6.37 | 908.21 | 443.97
56 | 11-1换 | 砂浆找平层^水泥砂浆 1:3~厚20mm | m2 | 84.27 | 19.89 | 1676.13 | 778.65 | 80.06 | 566.29 | 44.66 | 3.37 | 136.42 | 66.69
57 | 9-47 | 平面改性沥青卷材 热熔法~一层 | m2 | 117.78 | 36.32 | 4277.77 | 349.81 | 36.51 | 3805.47 |  |  | 57.96 | 28.34
58 | 9-49 | 平面改性沥青卷材 热熔法每增一层 | m2 | 117.78 | 32.98 | 3884.38 | 300.34 | 30.62 | 3479.22 |  |  | 49.76 | 24.33
59 | 10-33 | 屋面聚苯乙烯泡沫保温板 70mm厚 | m2 | 84.27 | 58.85 | 4959.29 | 403.65 | 42.14 | 4413.22 | 0.84 |  | 67.03 | 32.76
60 | 9-95 | 石灰砂浆隔离层 | m2 | 84.27 | 10.6 | 893.26 | 500.56 | 52.25 | 187.92 | 21.91 | 1.69 | 86.57 | 42.32
61 | 11-46换 | 地砖楼地面（干混砂浆铺贴） 周长2400mm以内 密缝^水泥砂浆 1:3 | m2 | 84.27 | 131.74 | 11101.73 | 2831.47 | 292.42 | 7220.25 | 44.66 | 3.37 | 476.57 | 232.96
62 | 9-134 | 钢板止水带铺设 | m | 12.9 | 66.88 | 862.75 | 194.4 | 20.25 | 589.53 | 10.19 | -2.06 | 33.9 | 16.57
|  | 第十一章 楼地面装饰工程 |  |  |  | 27602.75 | 7160.72 | 739.36 | 17713.26 | 170.22 | 11.08 | 1214.75 | 593.81
63 |  | 地下室地面
64 | 11-1换 | 砂浆找平层^水泥砂浆 1:3~厚20mm（排水沟+集水井） | m2 | 8.1 | 19.89 | 161.11 | 74.84 | 7.7 | 54.43 | 4.29 | 0.32 | 13.11 | 6.41
65 | 11-1换 | 砂浆找平层^水泥砂浆 1:2.5~厚20mm | m2 | 84.72 | 20.34 | 1723.2 | 782.81 | 80.48 | 607.44 | 44.9 | 3.39 | 137.15 | 67.05
66 | 11-4换 | 素水泥浆一道^107胶纯水泥浆 | m2 | 84.72 | 2.53 | 214.34 | 113.52 | 11.86 | 61 |  |  | 18.81 | 9.19
本页小计 | [5 empty] | 29890.83 | 6354.47 | 656.81 | 21088.68 | 171.45 | 10.08 | 1081.32 | 528.6
表-06
分部分项工程及施工技术措施费计算表
单位工程（专业）:排屋S3-建筑 | [11 empty] | 第7页 共9页
序号 | 定额编码 | 定额名称 | 单位 | 数量 | 综合单价 | 合价 | 合价组成
[7 empty] | 定额人工费 | 人工费价差 | 材料费 | 定额机械费 | 机械费价差 | 企业管理费 | 利润
67 | 11-5+11-6*50换 | 细石混凝土找平层^非泵送商品砼C20 ~厚80(mm) | m2 | 84.72 | 55.02 | 4661.29 | 1210.65 | 125.39 | 3017.73 | 7.62 | -0.85 | 201.87 | 98.68
68 | 11-5+11-6*20换 | 细石混凝土找平层^非泵送商品砼C20 ~厚50(mm) | m2 | 96.39 | 39.68 | 3824.76 | 1238.61 | 128.2 | 2146.61 | 4.82 |  | 206.03 | 100.72
69 | 11-1换 | 砂浆找平层^水泥砂浆 1:3~厚20mm | m2 | 96.39 | 19.89 | 1917.2 | 890.64 | 91.57 | 647.74 | 51.09 | 3.86 | 156.05 | 76.28
70 | 9-47 | 平面改性沥青卷材 热熔法~一层 | m2 | 101.03 | 36.32 | 3669.41 | 300.06 | 31.32 | 3264.28 |  |  | 49.72 | 24.31
71 | 9-49 | 平面改性沥青卷材 热熔法每增一层 | m2 | 101.03 | 32.98 | 3331.97 | 257.63 | 26.27 | 2984.43 |  |  | 42.69 | 20.87
72 | 11-1换 | 砂浆找平层^水泥砂浆 1:2.5~厚20mm | m2 | 96.39 | 20.34 | 1960.57 | 890.64 | 91.57 | 691.12 | 51.09 | 3.86 | 156.05 | 76.28
73 |  | 卫生间地面
74 | 11-4 | 素水泥浆一道 | m2 | 5.94 | 2.49 | 14.79 | 7.96 | 0.83 | 4.04 |  |  | 1.32 | 0.64
75 | 11-8换 | 干混砂浆楼地面^水泥砂浆 1:3~厚20mm | m2 | 5.94 | 23.75 | 141.08 | 71.34 | 7.37 | 40.63 | 3.15 | 0.24 | 12.34 | 6.03
76 | 9-88 | 平面聚氨酯防水涂料 ~1.5mm厚 | m2 | 5.94 | 40.51 | 240.63 | 16.45 | 1.66 | 218.47 |  |  | 2.73 | 1.33
77 | 9-128 | 平面铝合金盖板 0.8mm厚 | m | 21.58 | 82.48 | 1779.92 | 381.75 | 39.49 | 1264.59 |  |  | 63.26 | 30.92
78 | 9-129 | 立面铝合金盖板 0.8mm厚 | m | 35.64 | 75.02 | 2673.71 | 625.48 | 64.86 | 1829.04 |  |  | 103.64 | 50.67
79 | 5-221换 | 烟道、通风道安装 断面周长1.5m以内^混合砂浆 M10.0 | m | 6.4 | 162.96 | 1042.94 | 261.06 | 26.94 | 686.21 | 3.26 | 0.26 | 43.8 | 21.41
80 | 5-225 | 成品风帽安装 钢制 | 个 | 1 | 245.83 | 245.83 | 37.28 | 3.85 | 195.5 |  |  | 6.18 | 3.02
本页小计 | [5 empty] | 25504.1 | 6189.55 | 639.32 | 16990.39 | 121.03 | 7.37 | 1045.68 | 511.16
表-06
分部分项工程及施工技术措施费计算表
单位工程（专业）:排屋S3-建筑 | [11 empty] | 第8页 共9页
序号 | 定额编码 | 定额名称 | 单位 | 数量 | 综合单价 | 合价 | 合价组成
[7 empty] | 定额人工费 | 人工费价差 | 材料费 | 定额机械费 | 机械费价差 | 企业管理费 | 利润
|  | 第十二章 墙、柱面装饰与隔断、幕墙工程 |  |  |  | 28105.48 | 12746.75 | 1311.81 | 10449.4 | 342.3 | 27.28 | 2168.85 | 1060.25
81 | 12-1+12-3-1*-2;+12-3-2*2换 | 内墙砂浆抹灰 14+6mm厚^水泥砂浆 1:2.5~基层厚12(mm) 面层厚8(mm) | m2 | 261.584 | 30.55 | 7991.39 | 4279.51 | 439.46 | 2008.97 | 156.95 | 13.08 | 735.13 | 359.36
82 | 12-21换 | 柱（梁）面砂浆抹灰 14+6mm厚^水泥砂浆 1:3 | m2 | 13.104 | 38.16 | 500.05 | 292.22 | 30.14 | 95.53 | 7.6 | 0.66 | 49.68 | 24.29
83 | 12-20 | 墙面刷干粉型界面剂 | m2 | 91.52 | 6.43 | 588.47 | 346.86 | 35.69 | 119.89 |  |  | 57.47 | 28.1
84 | 12-16+12-3*-5换 | 墙面砂浆打底找平 15mm厚^防水砂浆 1∶3~厚度10(mm) | m2 | 91.52 | 17.53 | 1604.35 | 978.35 | 100.67 | 252.6 | 23.8 | 1.83 | 166.05 | 81.18
85 | 12-8 | 墙面挂钢丝网 | m2 | 80.725 | 11.64 | 939.64 | 330.17 | 33.9 | 494.04 |  |  | 54.71 | 26.74
86 | 12-16+12-3*-6换 | 墙面砂浆打底找平 15mm厚^水泥砂浆 1:3~厚度9(mm) | m2 | 37.12 | 17.57 | 652.2 | 394.21 | 40.83 | 108.39 | 8.54 | 0.74 | 66.73 | 32.62
87 | 9-85+9-87*5换 | 立面水泥基渗透结晶型防水涂料 ~厚1.5(mm) | m2 | 22.88 | 32 | 732.16 | 105.02 | 10.98 | 590.3 |  |  | 17.4 | 8.51
88 |  | 地下室外墙
89 | 10-8 | 墙柱面聚苯乙烯泡沫保温板 厚度30mm | m2 | 61.87 | 23.8 | 1472.51 | 501.77 | 51.35 | 793.17 | 1.86 |  | 83.45 | 40.79
90 | 9-48 | 立面改性沥青卷材 热熔法~一层 | m2 | 61.87 | 39.76 | 2459.95 | 319.25 | 32.79 | 2029.34 |  |  | 52.9 | 25.86
91 | 9-50 | 立面改性沥青卷材 热熔法每增一层 | m2 | 61.87 | 36.02 | 2228.56 | 274.08 | 28.46 | 1858.57 |  |  | 45.42 | 22.2
92 | 12-2换 | 外墙砂浆抹灰 14+6mm厚^水泥砂浆 1:2.5 | m2 | 61.87 | 39.69 | 2455.62 | 1416.2 | 146.01 | 494.34 | 37.12 | 3.09 | 240.82 | 117.72
本页小计 | [5 empty] | 21624.9 | 9237.64 | 950.28 | 8845.14 | 235.87 | 19.4 | 1569.76 | 767.37
表-06
分部分项工程及施工技术措施费计算表
单位工程（专业）:排屋S3-建筑 | [11 empty] | 第9页 共9页
序号 | 定额编码 | 定额名称 | 单位 | 数量 | 综合单价 | 合价 | 合价组成
[7 empty] | 定额人工费 | 人工费价差 | 材料费 | 定额机械费 | 机械费价差 | 企业管理费 | 利润
93 |  | 地下室内墙
94 | 12-18 | 墙面刷素水泥浆 有107胶 | m2 | 197.1 | 2.47 | 486.84 | 246.38 | 25.62 | 153.74 |  |  | 40.82 | 19.97
95 | 12-1+12-3-1*-1;+12-3-2*-1换 | 内墙砂浆抹灰 14+6mm厚^水泥砂浆 1:2.5~基层厚13(mm) 面层厚5(mm) | m2 | 197.1 | 29.46 | 5806.57 | 3196.96 | 329.16 | 1352.11 | 106.43 | 7.88 | 547.37 | 267.58
96 | 12-8 | 墙面挂钢丝网 | m2 | 16.08 | 11.64 | 187.17 | 65.77 | 6.75 | 98.41 |  |  | 10.9 | 5.33
|  | 第十三章 天棚工程 |  |  |  | 3834.01 |  |  | 3834.01
97 | 市场价 | 批白水泥 | m2 | 294.924 | 13 | 3834.01 |  |  | 3834.01
|  | 第十八章 脚手架工程 |  |  |  | 5574.22 | 3156.15 | 328.19 | 1104.2 | 158.02 | 8.95 | 549.17 | 268.45
98 | 18-1 | 混凝土结构综合脚手架 檐高7m以内 ~层高6m以内 | m2 | 178.9452 | 21.53 | 3852.69 | 2102.61 | 218.31 | 815.99 | 150.31 | 8.95 | 373.32 | 182.49
99 | 18-31 | 一层地下室综合脚手架 | m2 | 96.39 | 17.86 | 1721.53 | 1053.54 | 109.88 | 288.21 | 7.71 |  | 175.85 | 85.96
|  | 第十九章 垂直运输工程 |  |  |  | 7067.99 |  |  |  | 5600.31 | 86.43 | 927.98 | 453.62
100 | 19-4换 | 混凝土结构建筑物垂直运输 檐高20m内`檐高30m以下建筑物垂直运输机械不采用塔吊时 | m2 | 178.9452 | 12.98 | 2322.71 |  |  |  | 1769.77 | 116.31 | 293.26 | 143.35
101 | 19-1 | 一层地下室垂直运输 | m2 | 96.39 | 49.23 | 4745.28 |  |  |  | 3830.54 | -29.88 | 634.72 | 310.27
单项措施项目
本页小计 | [5 empty] | 22956.8 | 6665.26 | 689.72 | 6542.47 | 5864.76 | 103.26 | 2076.24 | 1014.95
表-06

## 3_表-10 人工、主要材料（设备）、机械台班费用汇总
人工、主要材料（设备）、机械台班费用汇总表
单位工程（专业）:排屋S3-建筑 | [5 empty] | 第1页 共5页
序号 | 编号 | 项 目 名 称 | 类别、规格、型号 | 单位 | 暂定数量 | 综合单价(元) | 合价(元)
一 |  | 工程人工 |  | 元
1 | 0001110001 | 一类人工 |  | 工日 | 8.729 | 138 | 1204.55
2 | 0001110003 | 二类人工 |  | 工日 | 357.188 | 149 | 53221.03
3 | 0001110005 | 三类人工 |  | 工日 | 146.444 | 171 | 25041.95
小 计 | [6 empty] | 79467.53
二 |  | 主要材料（设备） |  | 元
1 | 0101120031 | 热轧带肋钢筋 | HRB400综合 | t | 0.010642 | 3359 | 35.75
2 | 0101120067 | 热轧带肋钢筋 | HRB400φ10 | t | 3.57816 | 3510 | 12559.34
3 | 0101120067 | 热轧带肋钢筋 | HRB400综合 | t | 2.5908 | 3359 | 8702.5
4 | 0101120091 | 热轧带肋钢筋 | HRB400φ18 | t | 14.2434 | 3315 | 47216.87
5 | 0103120005 | 镀锌铁丝 | φ0.7-1.0 | kg | 95.9995 | 5.75 | 552
6 | 0109120071 | 热轧光圆钢筋 | HPB300综合 | t | 0.008008 | 3450 | 27.63
7 | 0121120055 | 镀锌角钢 |  | kg | 11.4304 | 3.796 | 43.39
8 | 0161120027 | 零星卡具 |  | kg | 241.462744 | 5.998 | 1448.29
9 | 0209120019 | 塑料薄膜 |  | m2 | 496.343177 | 0.25 | 124.09
10 | 0227120037 | 棉纱头 |  | kg | 0.8427 | 10.547 | 8.89
11 | 0231120013 | 尼龙帽 |  | 个 | 120.03145 | 0.612 | 73.46
12 | 0301120727 | 镀锌铁丝 | 8# | kg | 1.148062 | 5.75 | 6.6
13 | 0301120803 | 焊剂 |  | kg | 3.6288 | 3.733 | 13.55
14 | 0301121881 | 圆钉 |  | kg | 74.035607 | 6.19 | 458.28
15 | 0313120107 | 电焊条 | E43系列 | kg | 6.990752 | 6.28 | 43.9
16 | 0313120175 | 焊锡 |  | kg | 2.104453 | 105.06 | 221.09
17 | 0313120357 | 石料切割锯片 |  | 片 | 0.25281 | 27.713 | 7.01
18 | 0321120333 | 预埋铁件 |  | kg | 4.288326 | 4.87 | 20.88
19 | 0325120035 | 镀锌铁丝 | 12# | kg | 0.29328 | 5.75 | 1.69
表-10
人工、主要材料（设备）、机械台班费用汇总表
单位工程（专业）:排屋S3-建筑 | [5 empty] | 第2页 共5页
序号 | 编号 | 项 目 名 称 | 类别、规格、型号 | 单位 | 暂定数量 | 综合单价(元) | 合价(元)
20 | 0325120041 | 镀锌铁丝 | 18# | kg | 9.627229 | 6.19 | 59.59
21 | 0325120045 | 镀锌铁丝 | 22# | kg | 0.720207 | 6.19 | 4.46
22 | 0325120103 | 钢丝网 |  | m2 | 0.60561 | 5.75 | 3.48
23 | 0325120111 | 钢丝网 | 综合 | m2 | 101.64525 | 5.75 | 584.46
24 | 0401120015 | 复合硅酸盐水泥 | PC 32.5R综合 | kg | 17.55355 | 0.439 | 7.71
25 | 0401120021 | 普通硅酸盐水泥 | PO 42.5综合 | kg | 9583.369596 | 0.504 | 4830.02
26 | 0401120045 | 白色硅酸盐水泥 | 425#、二级白度 | kg | 8.59554 | 0.796 | 6.84
27 | 0403120009 | 黄砂 | 净砂 | t | 39.866439 | 112 | 4465.04
28 | 0409120077 | 石灰膏 |  | m3 | 0.87481 | 631 | 552.01
29 | 0413120067 | 非粘土烧结页岩多孔砖 | 240×115×90 | 千块 | 15.136316 | 864 | 13077.78
30 | 0413120137 | 混凝土实心砖 | 240×115×53 MU10 | 千块 | 0.11655 | 485 | 56.53
31 | 0431120015 | 泵送商品混凝土 | C20 | m3 | 10.1606 | 458 | 4653.55
32 | 0431120035 | 泵送商品混凝土 | C30 | m3 | 41.54292 | 507 | 21062.26
33 | 0431120127 | 泵送防水商品混凝土 | C35/P6 | m3 | 52.1463 | 556.42 | 29015.24
34 | 0431120131 | 泵送防水商品混凝土 | C35/P6 | m3 | 34.138 | 556.42 | 18995.07
35 | 0431120131 | 泵送防水商品混凝土 | C40/P6 | m3 | 0.3636 | 575.42 | 209.22
36 | 0431120177 | 非泵送商品混凝土 | C20 | m3 | 11.737391 | 432 | 5070.55
37 | 0431120181 | 非泵送商品混凝土 | C25 | m3 | 1.6362 | 455 | 744.47
38 | 0431120255 | 泵送商品混凝土 | C35 | m3 | 1.63782 | 537 | 879.51
39 | 0433120097 | 聚合物粘结砂浆 |  | kg | 344.919456 | 1.15 | 396.66
40 | 0503120001 | 板枋材 |  | m3 | 0.162371 | 1991 | 323.28
41 | 0705120011 | 地砖 | 600×600 | m2 | 86.7981 | 75.22 | 6528.95
42 | 1109120241 | 铝合金断桥隔热平开窗 | 6LOW-E中透光+12A+6 | m2 | 11.9 | 530 | 6307
43 | 1109120271 | 铝合金断桥隔热平开门 | 6LOW-E中透光+12A+6 | m2 | 15.34 | 588 | 9019.92
44 | 1109120293 | 铝合金断桥隔热推拉窗 | 6LOW-E中透光+12A+6 | m2 | 15.225 | 477 | 7262.33
表-10
人工、主要材料（设备）、机械台班费用汇总表
单位工程（专业）:排屋S3-建筑 | [5 empty] | 第3页 共5页
序号 | 编号 | 项 目 名 称 | 类别、规格、型号 | 单位 | 暂定数量 | 综合单价(元) | 合价(元)
45 | 1305120079 | 红丹防锈漆 |  | kg | 4.040465 | 7.038 | 28.44
46 | 1331120023 | 石油沥青 |  | kg | 43.543572 | 2.699 | 117.52
47 | 1333120023 | 弹性体改性沥青防水卷材 | 3.0mm I G M | m2 | 636.8116 | 24.78 | 15780.19
48 | 1335120009 | 单组份聚氨脂防水涂料 | Ⅰ型 | kg | 13.662 | 15.93 | 217.64
49 | 1335120031 | 改性沥青嵌缝油膏 |  | kg | 31.273367 | 7.303 | 228.39
50 | 1335120135 | 水泥基渗透结晶型防水涂料 |  | kg | 44.231616 | 13.27 | 586.95
51 | 1339120009 | 防腐油 |  | kg | 4.304255 | 1.306 | 5.62
52 | 1339120023 | 嵌缝料 |  | kg | 0.319 | 1.448 | 0.46
53 | 1401120021 | 溶剂油 |  | kg | 0.629457 | 2.336 | 1.47
54 | 1403120035 | 汽油 | 综合 | kg | 104.776722 | 6.45 | 675.81
55 | 1431120119 | 盐酸 |  | kg | 0.447758 | 0.836 | 0.37
56 | 1435120055 | 隔离剂 |  | kg | 65.990732 | 4.763 | 314.31
57 | 1439120029 | 氧气 |  | m3 | 0.774 | 3.692 | 2.86
58 | 1439120037 | 液化石油气 |  | kg | 160.324416 | 3.866 | 619.81
59 | 1441120109 | 胶粘剂 | 干粉型 | kg | 47.5904 | 2.285 | 108.74
60 | 1443120043 | 塑料粘胶带 | 20mm×50m | 卷 | 2.23104 | 15.677 | 34.98
61 | 1501120093 | 石棉垫 |  | kg | 1.8144 | 6.661 | 12.09
62 | 1513120103 | 挤塑聚苯板 | δ70 | m2 | 85.9554 | 49.56 | 4259.95
63 | 3301120055 | 钢支撑 |  | kg | 315.394438 | 4.07 | 1283.66
64 | 3341120035 | 钢丝网水泥排气道（450×300） |  | m | 6.528 | 84.07 | 548.81
65 | 3400120001 | 其他材料费 |  | 元 | 333.234366 | 1.02 | 339.9
66 | 3405120003 | 草板纸 | 80# | 张 | 178.143 | 2.723 | 485.08
67 | 3409120033 | 锯木屑 |  | m3 | 0.50562 | 21.981 | 11.11
68 | 3411120001 | 电 |  | kW·h | 7.634862 | 0.56 | 4.28
69 | 3411120015 | 水 |  | m3 | 75.705397 | 3.757 | 284.43
表-10
人工、主要材料（设备）、机械台班费用汇总表
单位工程（专业）:排屋S3-建筑 | [5 empty] | 第4页 共5页
序号 | 编号 | 项 目 名 称 | 类别、规格、型号 | 单位 | 暂定数量 | 综合单价(元) | 合价(元)
70 | 3501120021 | 复合模板 | 综合 | m2 | 136.053377 | 32.74 | 4454.39
71 | 3501120043 | 木模板 |  | m3 | 1.865231 | 1770 | 3301.46
72 | 3503120001 | 安全网 |  | m2 | 13.714573 | 7.915 | 108.55
73 | 3503120009 | 钢脚手板 |  | kg | 14.565232 | 4.6 | 67
74 | 3503120025 | 脚手架钢管 |  | kg | 88.741617 | 4.07 | 361.18
75 | 3503120029 | 脚手架钢管底座 |  | 个 | 1.745589 | 5.804 | 10.13
76 | 3503120031 | 脚手架扣件 |  | 只 | 22.437846 | 5.66 | 127
77 | 3503120069 | 竹脚手片 |  | m2 | 26.133574 | 11.65 | 304.46
78 | 7901120001 | 回库维修费 |  | 元 | 87.753729 | 1.02 | 89.51
79 | 8005160051 | 石灰砂浆 | 1∶4 | m3 | 0.851127 | 218.28 | 185.78
80 | B03111501 | 电焊条 | E50系列 | kg | 75.0384 | 6.46 | 484.75
81 | BTJ110787 | 铝合金板 | δ0.8 | m2 | 32.07981 | 79.142 | 2538.86
82 | 市场价 | 批白水泥 |  | m2 | 294.924 | 13 | 3834.01
小 计 | [6 empty] | 247501.07
三 |  | 主要机械台班费 |  | 元
1 | 9901140191 | 电动夯实机 | 250N·m | 台班 | 3.86982 | 24.68 | 95.51
2 | 9905140105 | 门式起重机 | 10t | 台班 | 0.01159 | 457.96 | 5.31
3 | 9905140133 | 自升式塔式起重机 | 800kN·m | 台班 | 6.159321 | 617.1 | 3800.92
4 | 9907140005 | 载货汽车 | 4t | 台班 | 2.73828 | 393.18 | 1076.64
5 | 9909140001 | 电动卷扬机-单筒快速 | 5kN | 台班 | 10.414611 | 168.58 | 1755.7
6 | 9909140037 | 卷扬机井架 | 30m | 台班 | 10.414611 | 12.56 | 130.81
7 | 9911140035 | 灰浆搅拌机 | 200L | 台班 | 5.217658 | 167.34 | 873.12
8 | 9913140001 | 钢筋调直机 | 14mm | 台班 | 1.73456 | 35.93 | 62.32
9 | 9913140003 | 钢筋切断机 | 40mm | 台班 | 2.25808 | 36.58 | 82.6
10 | 9913140005 | 钢筋弯曲机 | 40mm | 台班 | 7.78876 | 23.9 | 186.15
表-10
人工、主要材料（设备）、机械台班费用汇总表
单位工程（专业）:排屋S3-建筑 | [5 empty] | 第5页 共5页
序号 | 编号 | 项 目 名 称 | 类别、规格、型号 | 单位 | 暂定数量 | 综合单价(元) | 合价(元)
11 | 9913140023 | 木工圆锯机 | 500mm | 台班 | 2.40102 | 22.4 | 53.78
12 | 9913140111 | 剪板机 | 20×2500mm | 台班 | 0.01419 | 117.11 | 1.66
13 | 9913140117 | 剪板机 | 40×3100mm | 台班 | 0.009483 | 357.4 | 3.39
14 | 9913140189 | 型钢剪断机 | 500mm | 台班 | 0.002107 | 71.3 | 0.15
15 | 9917140003 | 交流弧焊机 | 32kV·A | 台班 | 0.98181 | 71.96 | 70.65
16 | 9917140025 | 直流弧焊机 | 32kW | 台班 | 6.2532 | 77 | 481.5
17 | 9917140043 | 对焊机 | 75kV·A | 台班 | 1.52856 | 92.89 | 141.99
18 | 9917140069 | 电渣焊机 | 电流 1000A | 台班 | 1.344 | 142.89 | 192.04
19 | 9917140075 | 电焊条烘干箱 | 45×35×45cm3 | 台班 | 0.644286 | 7.59 | 4.89
20 | 99Z5064 | 混凝土振捣器 | 平板式 | 台班 | 2.739006 | 11.85 | 32.46
21 | 99Z5065 | 混凝土振捣器 | 插入式 | 台班 | 9.03418 | 3.8 | 34.33
22 | B99110513 | 汽车式起重机 | 5t | 台班 | 0.492259 | 386.92 | 190.46
小 计 | [6 empty] | 9276.37
合计 | [6 empty] | 336245
四 |  | 其中机械人工、燃料费
1 | ZJ_05RG | 机械人工 |  | 工日 | 31.204631 | 149 | 4649.49
2 | ZJ_08QY | 汽油(机械) |  | kg | 69.771295 | 6.45 | 450.02
3 | ZJ_09CY | 柴油(机械) |  | kg | 11.469614 | 5.27 | 60.44
4 | ZJ_10D | 电(机械) |  | kW·h | 2673.09342 | 0.56 | 1496.93
表-10

## 4_表-02 【不含单列】专业工程造价计算程序表
专业工程造价计算程序表
单位工程（专业）:排屋S4-建筑 |  |  | 第1页 共1页
序号 | 费用名称 | 计算方法 | 金额 (元)
一 | 分部分项工程费及施工技术措施费 | 表-6 | 908338.47
1 | 其中定额人工费 | 表-6 | 157758.32
2 | 其中人工价差 | 表-6 | 16326.9
3 | 其中材料费 | 表-6 | 658493.8
4 | 其中定额机械费 | 表-6 | 29712.61
5 | 其中机械费价差 | 表-6 | -203.67
6 | 企业管理费 | 表-6 | 31063.94
7 | 利润 | 表-6 | 15185.26
二 | 施工组织措施费 | 8+9+10+11+12+13 | 18990.8
8 | 安全文明施工基本费 | (1+4)×9.52% | 17847.23
9 | 暂定标化工地增加费 | (1+4)×0%
10 | 提前竣工增加费 | (1+4)×0%
11 | 二次搬运费 | (1+4)×0.5% | 937.35
12 | 冬雨季施工增加费 | (1+4)×0.11% | 206.22
13 | 其他施工组织费 | 计价时列岀具体费用名称
三 | 其他项目费 | 14+15
14 | 暂定优质工地增加费 | (六-14)×0%
15 | 总承包服务费 | 表-7
四 | 规费 | (1+4)×25.78% | 48330.01
五 | 税前工程造价 | 一+二+三+四 | 975659.28
六 | 税金 | 五×9% | 87809.34
七 | 建设工程造价 | 五+六 | 1063469
表-02

## 4_表-06 分部分项工程及施工技术措施费计算表
分部分项工程及施工技术措施费计算表
单位工程（专业）:排屋S4-建筑 | [11 empty] | 第1页 共10页
序号 | 定额编码 | 定额名称 | 单位 | 数量 | 综合单价 | 合价 | 合价组成
[7 empty] | 定额人工费 | 人工费价差 | 材料费 | 定额机械费 | 机械费价差 | 企业管理费 | 利润
分部分项工程
|  | 第一章 土石方工程 |  |  |  | 29054.56 | 2181.45 | 223.3 | 25868.26 | 214.71 | -25.77 | 397.04 | 194.1
1 | 1-81 | 塘渣 夯实 | m3 | 429.42 | 67.66 | 29054.56 | 2181.45 | 223.3 | 25868.26 | 214.71 | -25.77 | 397.04 | 194.1
|  | 第三章 桩基工程 |  |  |  | 97598.87 | 4813.55 | 500.01 | 78491.64 | 10058.95 | 64.28 | 2464.36 | 1204.67
2 | 3-13 | 预应力混凝土预制桩 锤击沉桩 桩断面周长1.6m以内 | m | 500 | 183.79 | 91895 | 3270 | 340 | 75355 | 9635 | 110 | 2138.35 | 1045.3
3 | 3-25 | 钢管桩电焊接桩 桩径650mm以内 | 个 | 20 | 127.65 | 2553 | 1180.8 | 122.4 | 655 | 267.6 | -30.2 | 240 | 117.32
4 | 3-37换 | 钢管内填芯 填混凝土^非泵送商品混凝土 C35 | m3 | 1.413 | 593.58 | 838.73 | 92.2 | 9.55 | 713.92 | 0.28 | -0.04 | 15.32 | 7.49
5 | 5-54 | 混凝土灌注桩钢筋笼 圆钢 HPB300 | t | 0.1163 | 4388.28 | 510.36 | 48.11 | 4.99 | 418.64 | 21.59 | -0.17 | 11.55 | 5.65
6 | 5-55 | 混凝土灌注桩钢筋笼 带肋钢筋 HRB400 | t | 0.343 | 4324.05 | 1483.15 | 137.53 | 14.26 | 1205.58 | 76.5 | -3.51 | 35.46 | 17.34
7 | 5-95 | 预埋铁件 25kg/块以内 | t | 0.033276 | 9575.49 | 318.63 | 84.91 | 8.81 | 143.5 | 57.98 | -11.8 | 23.68 | 11.57
|  | 第四章 砌筑工程 |  |  |  | 49871.74 | 12266.82 | 1271.53 | 32671.01 | 479.43 | 38.33 | 2112.07 | 1032.46
|  | 地下室 |  |  |  | 19083.91 | 5139.36 | 532.3 | 11881.69 | 197.75 | 15.91 | 884.37 | 432.32
8 | 4-41换 | 非黏土烧结多孔砖 墙厚1砖^混合砂浆 M5.0 | m3 | 22.64 | 519.5 | 11761.48 | 2671.97 | 277.11 | 8006.41 | 110.71 | 8.83 | 461.09 | 225.4
9 | 4-42换 | 非黏土烧结多孔砖 墙厚1/2砖^混合砂浆 M5.0 | m3 | 0.98 | 562.58 | 551.33 | 148.29 | 15.39 | 346.06 | 3.78 | 0.29 | 25.2 | 12.32
本页小计 | [5 empty] | 138966.24 | 9815.26 | 1015.81 | 112712.37 | 10388.15 | 47.63 | 3347.69 | 1636.49
表-06
分部分项工程及施工技术措施费计算表
单位工程（专业）:排屋S4-建筑 | [11 empty] | 第2页 共10页
序号 | 定额编码 | 定额名称 | 单位 | 数量 | 综合单价 | 合价 | 合价组成
[7 empty] | 定额人工费 | 人工费价差 | 材料费 | 定额机械费 | 机械费价差 | 企业管理费 | 利润
10 | 4-2换 | 混凝土实心砖基础 墙厚1/2砖^水泥砂浆 M10.0 | m3 | 2.62 | 549.64 | 1440.06 | 420.14 | 43.57 | 855.06 | 13.28 | 1.07 | 71.82 | 35.11
11 | 4-1换 | 混凝土实心砖基础 墙厚1砖^水泥砂浆 M10.0 | m3 | 7.01 | 489.6 | 3432.1 | 820.38 | 85.03 | 2268.93 | 41.71 | 3.36 | 142.85 | 69.83
12 | 12-2换 | 外墙砂浆抹灰 14+6mm厚^水泥砂浆 1:2 | m2 | 47.12 | 40.3 | 1898.94 | 1078.58 | 111.2 | 405.23 | 28.27 | 2.36 | 183.41 | 89.66
|  | 上部 |  |  |  | 30787.83 | 7127.46 | 739.23 | 20789.32 | 281.68 | 22.42 | 1227.7 | 600.14
13 | 4-41换 | 非黏土烧结多孔砖 墙厚1砖^混合砂浆 M5.0 | m3 | 53.135 | 519.5 | 27603.63 | 6270.99 | 650.37 | 18790.66 | 259.83 | 20.72 | 1082.16 | 529
14 | 4-42换 | 非黏土烧结多孔砖 墙厚1/2砖^混合砂浆 M5.0 | m3 | 5.66 | 562.58 | 3184.2 | 856.47 | 88.86 | 1998.66 | 21.85 | 1.7 | 145.54 | 71.14
|  | 第五章 混凝土及钢筋混凝土工程 |  |  |  | 482831.5 | 81419.78 | 8439.73 | 365752.03 | 6170.69 | -559.75 | 14513.74 | 7094.82
|  | 地下室 |  |  |  | 339370.08 | 48620.88 | 5040.89 | 269175.88 | 4036.75 | -495.33 | 8725.38 | 4265.25
15 | 5-1换 | 现浇混凝土 基础 垫层^泵送商品混凝土C20 | m3 | 20.94 | 503.05 | 10533.87 | 573.55 | 59.47 | 9742.54 | 14.24 | -0.84 | 97.4 | 47.61
16 | 5-97 | 现浇混凝土模板 基础垫层模板 | m2 | 21.42 | 48.59 | 1040.8 | 560.56 | 58.05 | 260.47 | 19.49 | -0.86 | 96.12 | 46.98
17 | 5-4 | 现浇混凝土 基础满堂基础地下室底板^泵送防水商品砼C35/p6 | m3 | 120.67 | 592.64 | 71513.87 | 2611.3 | 270.3 | 67955.31 | 30.17 | -4.83 | 437.69 | 213.96
18 | 5-109 | 现浇混凝土 地下室底板、满堂基础 无梁式 复合木模 | m2 | 28.2 | 48.91 | 1379.26 | 723.33 | 75.01 | 383.24 | 15.23 | 0.28 | 122.38 | 59.82
本页小计 | [5 empty] | 122026.73 | 13915.3 | 1441.86 | 102660.1 | 444.07 | 22.96 | 2379.37 | 1163.11
表-06
分部分项工程及施工技术措施费计算表
单位工程（专业）:排屋S4-建筑 | [11 empty] | 第3页 共10页
序号 | 定额编码 | 定额名称 | 单位 | 数量 | 综合单价 | 合价 | 合价组成
[7 empty] | 定额人工费 | 人工费价差 | 材料费 | 定额机械费 | 机械费价差 | 企业管理费 | 利润
19 | 5-6换 | 现浇混凝土 矩形柱、异形柱、圆形柱浇捣^泵送防水商品混凝土 C35/P6 | m3 | 4.526 | 684.9 | 3099.86 | 396.57 | 41.1 | 2562.35 | 1.9 | -0.36 | 66.03 | 32.28
20 | 5-119+5-124*1换 | 现浇混凝土 矩形柱 复合木模~支模高度3.65(m) | m2 | 51.83 | 57.57 | 2983.85 | 1458.5 | 151.34 | 910.13 | 80.34 | 4.15 | 254.98 | 124.65
21 | 5-9换 | 现浇混凝土 矩形梁、异形梁、弧形梁^泵送防水商品混凝土 C35/P6 | m3 | 12.7 | 613.8 | 7795.26 | 465.46 | 48.26 | 7161.02 | 5.33 | -1.02 | 78.01 | 38.13
22 | 5-131+5-137*1换 | 现浇混凝土 矩形梁 复合木模~支模高度3.65(m) | m2 | 105.76 | 73.32 | 7754.32 | 3801.01 | 394.48 | 2292.88 | 252.77 | 12.69 | 671.71 | 328.35
23 | 5-10 | 现浇混凝土 圈梁、过梁、拱形梁^非泵送商品砼C25 | m3 | 0.96 | 598.17 | 574.24 | 95.76 | 9.94 | 444.28 | 0.6 | -0.11 | 15.97 | 7.81
24 | 5-140 | 现浇混凝土 直形圈过梁 复合木模 | m2 | 1.92 | 54.29 | 104.24 | 58.33 | 6.05 | 24.13 | 1.08 |  | 9.84 | 4.81
25 | 5-15换 | 现浇混凝土 挡土墙、地下室外墙(直、弧形)^泵送防水商品混凝土 C35/P6 | m3 | 31.9 | 615.76 | 19642.74 | 1253.35 | 129.83 | 17936.09 | 13.4 | -2.55 | 209.9 | 102.61
26 | 5-157+5-165*1换 | 现浇混凝土直形地下室外墙 复合木模~支模高度3.65(m) | m2 | 221.52 | 47.75 | 10577.58 | 5026.29 | 520.57 | 3486.72 | 232.6 | 13.29 | 871.39 | 425.96
27 | 5-16换 | 现浇混凝土 平板^泵送防水商品混凝土 C35/P6 | m3 | 18.9 | 623.51 | 11784.34 | 799.66 | 82.97 | 10687.57 | 14.55 | -1.32 | 134.92 | 65.95
28 | 5-144+5-151*1换 | 现浇混凝土 板 复合木模~支模高度3.65(m) | m2 | 125.96 | 52.76 | 6645.65 | 2899.6 | 301.04 | 2414.65 | 244.36 | 10.08 | 520.96 | 254.67
29 | 5-24换 | 现浇混凝土 楼梯 直形^泵送商品混凝土 C35 | m2 | 50.92 | 153.33 | 7807.56 | 793.84 | 82.49 | 6727.55 | 7.64 | -1.53 | 132.8 | 64.92
本页小计 | [5 empty] | 78769.64 | 17048.37 | 1768.07 | 54647.37 | 854.57 | 33.32 | 2966.51 | 1450.14
表-06
分部分项工程及施工技术措施费计算表
单位工程（专业）:排屋S4-建筑 | [11 empty] | 第4页 共10页
序号 | 定额编码 | 定额名称 | 单位 | 数量 | 综合单价 | 合价 | 合价组成
[7 empty] | 定额人工费 | 人工费价差 | 材料费 | 定额机械费 | 机械费价差 | 企业管理费 | 利润
30 | 5-170 | 现浇混凝土直形楼梯 复合木模 | m2（水平投影面积） | 50.92 | 162.44 | 8271.44 | 4462.12 | 462.86 | 1991.99 | 195.02 | 10.69 | 771.69 | 377.23
31 | 5-31换 | 现浇混凝土 后浇带 梁、板（板厚20cm以内）^泵送防水商品混凝土 C40/P6 | m3 | 0.72 | 640.11 | 460.88 | 28.54 | 2.96 | 421.16 | 1 | -0.07 | 4.9 | 2.39
32 | 5-185 | 现浇混凝土 梁板 板厚20cm内 后浇带模板增加费 | m | 1.8 | 59.25 | 106.65 | 48.04 | 4.99 | 37.39 | 3.37 | 0.18 | 8.52 | 4.16
33 | 5-95 | 预埋铁件 25kg/块以内 | t | 0.105365 | 9575.49 | 1008.92 | 268.85 | 27.88 | 454.38 | 183.57 | -37.38 | 74.97 | 36.65
34 | 5-38 | 现浇构件带肋钢筋 HRB400以内 直径（mm以内）10 | t | 2.12 | 4388.2 | 9302.98 | 1175.43 | 121.88 | 7658.78 | 49.16 | -4.37 | 202.92 | 99.19
35 | 5-39 | 现浇构件带肋钢筋 HRB400以内 直径（mm以内）18 | t | 31.75 | 4170.14 | 132401.95 | 15160.63 | 1571.94 | 109673.71 | 2146.94 | -421.01 | 2867.86 | 1401.91
36 | 5-48 | 箍筋 带肋钢筋 HRB400以内 直径（mm以内）10 | t | 4.57 | 5038.49 | 23025.9 | 5041.12 | 522.76 | 15921.38 | 257.75 | -24.36 | 878.02 | 429.21
37 | 5-73 | 电渣压力焊接 直径（mm以内）18 | 个 | 256 | 6.07 | 1553.92 | 919.04 | 94.72 | 28.16 | 266.24 | -46.08 | 196.4 | 96
|  | 上部 |  |  |  | 143461.42 | 32798.9 | 3398.84 | 96576.15 | 2133.94 | -64.42 | 5788.36 | 2829.57
38 | 5-6 | 现浇混凝土 矩形柱、异形柱、圆形柱浇捣^泵送商品砼C30 | m3 | 11.96 | 634.99 | 7594.48 | 1047.94 | 108.6 | 6174.11 | 5.02 | -0.96 | 174.47 | 85.29
39 | 5-119 | 现浇混凝土 矩形柱 复合木模~支模高度3.6m以内 | m2 | 127.105 | 54.18 | 6886.55 | 3344.13 | 347 | 2125.2 | 188.12 | 10.17 | 585.29 | 286.11
40 | 5-9 | 现浇混凝土 矩形梁、异形梁、弧形梁^泵送商品砼C30 | m3 | 26.09 | 563.89 | 14711.89 | 956.2 | 99.14 | 13408.96 | 10.96 | -2.09 | 160.26 | 78.34
本页小计 | [5 empty] | 205325.56 | 32452.04 | 3364.73 | 157895.22 | 3307.15 | -515.28 | 5925.3 | 2896.48
表-06
分部分项工程及施工技术措施费计算表
单位工程（专业）:排屋S4-建筑 | [11 empty] | 第5页 共10页
序号 | 定额编码 | 定额名称 | 单位 | 数量 | 综合单价 | 合价 | 合价组成
[7 empty] | 定额人工费 | 人工费价差 | 材料费 | 定额机械费 | 机械费价差 | 企业管理费 | 利润
41 | 5-131 | 现浇混凝土 矩形梁 复合木模~支模高度3.6m以内 | m2 | 232.31 | 67.53 | 15687.89 | 7629.06 | 789.85 | 4727.51 | 508.76 | 25.55 | 1348.44 | 659.16
42 | 5-10 | 现浇混凝土 圈梁、过梁、拱形梁^非泵送商品砼C25 | m3 | 0.77 | 598.17 | 460.59 | 76.81 | 7.97 | 356.35 | 0.49 | -0.08 | 12.81 | 6.26
43 | 5-140 | 现浇混凝土 直形圈过梁 复合木模 | m2 | 11 | 54.29 | 597.19 | 334.18 | 34.65 | 138.27 | 6.16 |  | 56.39 | 27.57
44 | 5-16 | 现浇混凝土 平板^泵送商品砼C30 | m3 | 32.97 | 573.6 | 18911.59 | 1394.96 | 144.74 | 16998.34 | 25.39 | -2.31 | 235.35 | 115.05
45 | 5-144 | 现浇混凝土 板 复合木模~支模高度3.6m | m2 | 275.68 | 47.67 | 13141.67 | 5698.31 | 589.96 | 4840.94 | 468.66 | 22.05 | 1021.86 | 499.53
46 | 5-20 | 现浇混凝土 栏板^泵送商品砼C30 | m3 | 5.68 | 691.53 | 3927.89 | 746.64 | 77.42 | 2915.83 | 3.58 | -0.62 | 124.31 | 60.77
47 | 5-176 | 现浇混凝土直形栏板、翻檐模板 | m2 | 58.24 | 60.51 | 3524.1 | 1504.92 | 156.08 | 1395.43 | 73.96 | 4.08 | 261.62 | 127.89
48 | 5-24 | 现浇混凝土 楼梯 直形^泵送商品砼C30 | m2 | 13.48 | 146.04 | 1968.62 | 210.15 | 21.84 | 1682.71 | 2.02 | -0.4 | 35.16 | 17.19
49 | 5-170 | 现浇混凝土直形楼梯 复合木模 | m2（水平投影面积） | 13.48 | 162.44 | 2189.69 | 1181.25 | 122.53 | 527.34 | 51.63 | 2.83 | 204.29 | 99.86
50 | 5-28换 | 现浇混凝土 小型构件^非泵送商品混凝土C25 | m3 | 1.52 | 698.52 | 1061.75 | 253.06 | 26.24 | 718.99 | 0.96 | -0.17 | 42.09 | 20.58
51 | 5-182 | 现浇混凝土小型构件 复合模板 | m2 | 16.47 | 66.95 | 1102.67 | 495.25 | 51.39 | 411.09 | 17.79 | 0.66 | 85.01 | 41.56
52 | 5-38 | 现浇构件带肋钢筋 HRB400以内 直径（mm以内）10 | t | 3.933 | 4388.2 | 17258.79 | 2180.65 | 226.11 | 14208.47 | 91.21 | -8.1 | 376.45 | 184.02
本页小计 | [5 empty] | 79832.44 | 21705.24 | 2248.78 | 48921.27 | 1250.61 | 43.49 | 3803.78 | 1859.44
表-06
分部分项工程及施工技术措施费计算表
单位工程（专业）:排屋S4-建筑 | [11 empty] | 第6页 共10页
序号 | 定额编码 | 定额名称 | 单位 | 数量 | 综合单价 | 合价 | 合价组成
[7 empty] | 定额人工费 | 人工费价差 | 材料费 | 定额机械费 | 机械费价差 | 企业管理费 | 利润
53 | 5-39 | 现浇构件带肋钢筋 HRB400以内 直径（mm以内）18 | t | 5.116 | 4170.14 | 21334.44 | 2442.89 | 253.29 | 17672.15 | 345.94 | -67.84 | 462.11 | 225.9
54 | 5-48 | 箍筋 带肋钢筋 HRB400以内 直径（mm以内）10 | t | 2.369 | 5038.49 | 11936.18 | 2613.22 | 270.99 | 8253.34 | 133.61 | -12.63 | 455.15 | 222.49
55 | 5-73 | 电渣压力焊接 直径（mm以内）18 | 个 | 192 | 6.07 | 1165.44 | 689.28 | 71.04 | 21.12 | 199.68 | -34.56 | 147.3 | 72
|  | 第八章 门窗工程 |  |  |  | 50183.76 | 2079.87 | 214.83 | 47375.68 |  |  | 344.64 | 168.48
56 | 8-41 | 隔热断桥铝合金平开门安装 | m2 | 31.86 | 617.98 | 19688.84 | 707.29 | 73.28 | 18733.68 |  |  | 117.2 | 57.29
57 | 8-110 | 隔热断桥铝合金推拉窗安装 | m2 | 33.6 | 501.49 | 16850.06 | 609.5 | 62.83 | 16027.2 |  |  | 100.99 | 49.37
58 | 8-111 | 隔热断桥铝合金平开窗安装 | m2 | 20.65 | 560.52 | 11574.74 | 466.9 | 48.11 | 10944.5 |  |  | 77.37 | 37.82
59 | 8-37换 | 成品木质防火门安装^水泥砂浆 1:3 | m2 | 4.2 | 383.65 | 1611.33 | 132.68 | 13.73 | 1432.2 |  |  | 21.98 | 10.75
60 | 14-17 | 单层木门刷调和漆 底油一遍、刮腻子 调和漆~二遍 | m2 | 4.2 | 44.06 | 185.05 | 114.66 | 11.84 | 30.28 |  |  | 19 | 9.29
61 | 8-186 | 明装闭门器 | 个 | 2 | 103.51 | 207.02 | 24.42 | 2.52 | 174.06 |  |  | 4.05 | 1.98
62 | 8-188 | 顺位器安装 | 个 | 2 | 33.36 | 66.72 | 24.42 | 2.52 | 33.76 |  |  | 4.05 | 1.98
|  | 第九章 屋面及防水工程 |  |  |  | 55122.72 | 10679.44 | 1104.54 | 40388.82 | 243.67 | 12.67 | 1809.94 | 884.79
63 | 11-1换 | 砂浆找平层^水泥砂浆 1:3~厚20mm | m2 | 167.89 | 19.89 | 3339.33 | 1551.3 | 159.5 | 1128.22 | 88.98 | 6.72 | 271.8 | 132.87
64 | 9-47 | 平面改性沥青卷材 热熔法~一层 | m2 | 234.922 | 36.32 | 8532.37 | 697.72 | 72.83 | 7590.33 |  |  | 115.61 | 56.52
本页小计 | [5 empty] | 96491.52 | 10074.28 | 1042.48 | 82040.84 | 768.21 | -108.31 | 1796.61 | 878.26
表-06
分部分项工程及施工技术措施费计算表
单位工程（专业）:排屋S4-建筑 | [11 empty] | 第7页 共10页
序号 | 定额编码 | 定额名称 | 单位 | 数量 | 综合单价 | 合价 | 合价组成
[7 empty] | 定额人工费 | 人工费价差 | 材料费 | 定额机械费 | 机械费价差 | 企业管理费 | 利润
65 | 9-49 | 平面改性沥青卷材 热熔法每增一层 | m2 | 234.922 | 32.98 | 7747.73 | 599.05 | 61.08 | 6939.6 |  |  | 99.25 | 48.53
66 | 10-33 | 屋面聚苯乙烯泡沫保温板 70mm厚 | m2 | 167.89 | 58.85 | 9880.33 | 804.19 | 83.95 | 8792.4 | 1.68 |  | 133.54 | 65.28
67 | 9-95 | 石灰砂浆隔离层 | m2 | 167.89 | 10.6 | 1779.63 | 997.27 | 104.09 | 374.39 | 43.65 | 3.36 | 172.47 | 84.31
68 | 11-46换 | 地砖楼地面（干混砂浆铺贴） 周长2400mm以内 密缝^水泥砂浆 1:3 | m2 | 167.89 | 131.74 | 22117.83 | 5641.1 | 582.58 | 14384.82 | 88.98 | 6.72 | 949.47 | 464.13
69 | 9-134 | 钢板止水带铺设 | m | 25.8 | 66.88 | 1725.5 | 388.81 | 40.51 | 1179.06 | 20.38 | -4.13 | 67.8 | 33.15
|  | 第十一章 楼地面装饰工程 |  |  |  | 58456.55 | 14547.88 | 1502.1 | 38373.88 | 339 | 22.05 | 2466.75 | 1205.85
70 |  | 地下室地面
71 | 11-1换 | 砂浆找平层^水泥砂浆 1:3~厚20mm（排水沟+集水井） | m2 | 16.2 | 19.89 | 322.22 | 149.69 | 15.39 | 108.86 | 8.59 | 0.65 | 26.23 | 12.82
72 | 11-1换 | 砂浆找平层^水泥砂浆 1:2.5~厚20mm | m2 | 169.44 | 20.34 | 3446.41 | 1565.63 | 160.97 | 1214.88 | 89.8 | 6.78 | 274.31 | 134.09
73 | 11-4换 | 素水泥浆一道^107胶纯水泥浆 | m2 | 169.44 | 2.53 | 428.68 | 227.05 | 23.72 | 122 |  |  | 37.62 | 18.38
74 | 11-5+11-6*50换 | 细石混凝土找平层^非泵送商品砼C20 ~厚80(mm) | m2 | 169.44 | 55.02 | 9322.59 | 2421.3 | 250.77 | 6035.45 | 15.25 | -1.69 | 403.74 | 197.36
75 | 11-5+11-6*20换 | 细石混凝土找平层^非泵送商品砼C20 ~厚50(mm) | m2 | 191.476 | 39.68 | 7597.77 | 2460.47 | 254.66 | 4264.17 | 9.57 |  | 409.28 | 200.07
76 | 11-1换 | 砂浆找平层^水泥砂浆 1:3~厚20mm | m2 | 191.476 | 19.89 | 3808.46 | 1769.24 | 181.9 | 1286.72 | 101.48 | 7.66 | 309.98 | 151.53
77 | 9-47 | 平面改性沥青卷材 热熔法~一层 | m2 | 250.476 | 36.32 | 9097.29 | 743.91 | 77.65 | 8092.88 |  |  | 123.26 | 60.26
本页小计 | [5 empty] | 77274.44 | 17767.71 | 1837.27 | 52795.23 | 379.38 | 19.35 | 3006.95 | 1469.91
表-06
分部分项工程及施工技术措施费计算表
单位工程（专业）:排屋S4-建筑 | [11 empty] | 第8页 共10页
序号 | 定额编码 | 定额名称 | 单位 | 数量 | 综合单价 | 合价 | 合价组成
[7 empty] | 定额人工费 | 人工费价差 | 材料费 | 定额机械费 | 机械费价差 | 企业管理费 | 利润
78 | 9-49 | 平面改性沥青卷材 热熔法每增一层 | m2 | 250.476 | 32.98 | 8260.7 | 638.71 | 65.12 | 7399.06 |  |  | 105.83 | 51.75
79 | 11-1换 | 砂浆找平层^水泥砂浆 1:2.5~厚20mm | m2 | 191.476 | 20.34 | 3894.62 | 1769.24 | 181.9 | 1372.88 | 101.48 | 7.66 | 309.98 | 151.53
80 |  | 卫生间地面
81 | 11-4 | 素水泥浆一道 | m2 | 11.88 | 2.49 | 29.58 | 15.92 | 1.66 | 8.08 |  |  | 2.64 | 1.29
82 | 11-8换 | 干混砂浆楼地面^水泥砂浆 1:3~厚20mm | m2 | 11.88 | 23.75 | 282.15 | 142.68 | 14.73 | 81.26 | 6.3 | 0.48 | 24.69 | 12.07
83 | 9-88 | 平面聚氨酯防水涂料 ~1.5mm厚 | m2 | 11.88 | 40.51 | 481.26 | 32.91 | 3.33 | 436.95 |  |  | 5.45 | 2.67
84 | 9-128 | 平面铝合金盖板 0.8mm厚 | m | 43.16 | 82.48 | 3559.84 | 763.5 | 78.98 | 2529.18 |  |  | 126.51 | 61.84
85 | 9-129 | 立面铝合金盖板 0.8mm厚 | m | 71.28 | 75.02 | 5347.43 | 1250.96 | 129.73 | 3658.09 |  |  | 207.28 | 101.33
86 | 5-221换 | 烟道、通风道安装 断面周长1.5m以内^混合砂浆 M10.0 | m | 12.8 | 162.96 | 2085.89 | 522.11 | 53.89 | 1372.42 | 6.53 | 0.51 | 87.6 | 42.82
87 | 5-225 | 成品风帽安装 钢制 | 个 | 2 | 245.83 | 491.66 | 74.56 | 7.7 | 391 |  |  | 12.35 | 6.04
|  | 第十二章 墙、柱面装饰与隔断、幕墙工程 |  |  |  | 52139.61 | 23364.05 | 2404.79 | 19803.87 | 606.8 | 48.19 | 3971.97 | 1941.7
88 | 12-1+12-3-1*-2;+12-3-2*2换 | 内墙砂浆抹灰 14+6mm厚^水泥砂浆 1:2.5~基层厚12(mm) 面层厚8(mm) | m2 | 421.45 | 30.55 | 12875.3 | 6894.92 | 708.04 | 3236.74 | 252.87 | 21.07 | 1184.4 | 578.99
89 | 12-21换 | 柱（梁）面砂浆抹灰 14+6mm厚^水泥砂浆 1:3 | m2 | 17.218 | 38.16 | 657.04 | 383.96 | 39.6 | 125.52 | 9.99 | 0.86 | 65.28 | 31.91
90 | 12-16+12-3*-5换 | 墙面砂浆打底找平 15mm厚^防水砂浆 1∶3~厚度10(mm) | m2 | 210.68 | 17.53 | 3693.22 | 2252.17 | 231.75 | 581.48 | 54.78 | 4.21 | 382.26 | 186.87
本页小计 | [5 empty] | 41658.69 | 14741.64 | 1516.43 | 21192.66 | 431.95 | 34.79 | 2514.27 | 1229.11
表-06
分部分项工程及施工技术措施费计算表
单位工程（专业）:排屋S4-建筑 | [11 empty] | 第9页 共10页
序号 | 定额编码 | 定额名称 | 单位 | 数量 | 综合单价 | 合价 | 合价组成
[7 empty] | 定额人工费 | 人工费价差 | 材料费 | 定额机械费 | 机械费价差 | 企业管理费 | 利润
91 | 12-20 | 墙面刷干粉型界面剂 | m2 | 210.68 | 6.43 | 1354.67 | 798.48 | 82.17 | 275.99 |  |  | 132.31 | 64.68
92 | 12-8 | 墙面挂钢丝网 | m2 | 148.07 | 11.64 | 1723.53 | 605.61 | 62.19 | 906.19 |  |  | 100.35 | 49.06
93 | 12-16+12-3*-6换 | 墙面砂浆打底找平 15mm厚^水泥砂浆 1:3~厚度9(mm) | m2 | 74.24 | 17.57 | 1304.4 | 788.43 | 81.66 | 216.78 | 17.08 | 1.48 | 133.47 | 65.25
94 | 9-85+9-87*5换 | 立面水泥基渗透结晶型防水涂料 ~厚1.5(mm) | m2 | 45.76 | 32 | 1464.32 | 210.04 | 21.96 | 1180.61 |  |  | 34.81 | 17.01
95 |  | 地下室外墙
96 | 10-8 | 墙柱面聚苯乙烯泡沫保温板 厚度30mm | m2 | 123.56 | 23.8 | 2940.73 | 1002.07 | 102.55 | 1584.04 | 3.71 |  | 166.66 | 81.46
97 | 9-48 | 立面改性沥青卷材 热熔法~一层 | m2 | 123.56 | 39.76 | 4912.75 | 637.57 | 65.49 | 4052.77 |  |  | 105.64 | 51.65
98 | 9-50 | 立面改性沥青卷材 热熔法每增一层 | m2 | 123.56 | 36.02 | 4450.63 | 547.37 | 56.84 | 3711.74 |  |  | 90.71 | 44.33
99 | 12-2换 | 外墙砂浆抹灰 14+6mm厚^水泥砂浆 1:2.5 | m2 | 123.56 | 39.69 | 4904.1 | 2828.29 | 291.6 | 987.24 | 74.14 | 6.18 | 480.93 | 235.1
100 |  | 地下室内墙
101 | 12-18 | 墙面刷素水泥浆 有107胶 | m2 | 359.68 | 2.47 | 888.41 | 449.6 | 46.76 | 280.55 |  |  | 74.49 | 36.44
102 | 12-1+12-3-1*-1;+12-3-2*-1换 | 内墙砂浆抹灰 14+6mm厚^水泥砂浆 1:2.5~基层厚13(mm) 面层厚5(mm) | m2 | 359.68 | 29.46 | 10596.17 | 5834.01 | 600.67 | 2467.4 | 194.23 | 14.39 | 998.87 | 488.3
103 | 12-8 | 墙面挂钢丝网 | m2 | 32.16 | 11.64 | 374.34 | 131.53 | 13.51 | 196.82 |  |  | 21.79 | 10.65
本页小计 | [5 empty] | 34914.05 | 13833 | 1425.4 | 15860.13 | 289.16 | 22.05 | 2340.03 | 1143.93
表-06
分部分项工程及施工技术措施费计算表
单位工程（专业）:排屋S4-建筑 | [11 empty] | 第10页 共10页
序号 | 定额编码 | 定额名称 | 单位 | 数量 | 综合单价 | 合价 | 合价组成
[7 empty] | 定额人工费 | 人工费价差 | 材料费 | 定额机械费 | 机械费价差 | 企业管理费 | 利润
|  | 第十三章 天棚工程 |  |  |  | 7524.06 |  |  | 7524.06
104 | 市场价 | 批白水泥 | m2 | 578.774 | 13 | 7524.06 |  |  | 7524.06
|  | 第十八章 脚手架工程 |  |  |  | 11319.15 | 6405.48 | 666.07 | 2244.55 | 322.71 | 18.29 | 1114.88 | 544.98
105 | 18-1 | 混凝土结构综合脚手架 檐高7m以内 ~层高6m以内 | m2 | 365.82 | 21.53 | 7876.1 | 4298.39 | 446.3 | 1668.14 | 307.29 | 18.29 | 763.17 | 373.06
106 | 18-31 | 一层地下室综合脚手架 | m2 | 192.78 | 17.86 | 3443.05 | 2107.09 | 219.77 | 576.41 | 15.42 |  | 351.71 | 171.92
|  | 第十九章 垂直运输工程 |  |  |  | 14235.95 |  |  |  | 11276.65 | 178.04 | 1868.55 | 913.41
107 | 19-4换 | 混凝土结构建筑物垂直运输 檐高20m内`檐高30m以下建筑物垂直运输机械不采用塔吊时 | m2 | 365.82 | 12.98 | 4748.34 |  |  |  | 3617.96 | 237.78 | 599.51 | 293.06
108 | 19-1 | 一层地下室垂直运输 | m2 | 192.72 | 49.23 | 9487.61 |  |  |  | 7658.69 | -59.74 | 1269.04 | 620.35
单项措施项目
本页小计 | [5 empty] | 33079.16 | 6405.48 | 666.07 | 9768.61 | 11599.36 | 196.33 | 2983.43 | 1458.39
表-06

## 4_表-10 人工、主要材料（设备）、机械台班费用汇总
人工、主要材料（设备）、机械台班费用汇总表
单位工程（专业）:排屋S4-建筑 | [5 empty] | 第1页 共6页
序号 | 编号 | 项 目 名 称 | 类别、规格、型号 | 单位 | 暂定数量 | 综合单价(元) | 合价(元)
一 |  | 工程人工 |  | 元
1 | 0001110001 | 一类人工 |  | 工日 | 17.434 | 138 | 2405.95
2 | 0001110003 | 二类人工 |  | 工日 | 824.689 | 149 | 122878.66
3 | 0001110005 | 三类人工 |  | 工日 | 285.419 | 171 | 48806.64
小 计 | [6 empty] | 174091.26
二 |  | 主要材料（设备） |  | 元
1 | 0101120031 | 热轧带肋钢筋 | HRB400综合 | t | 0.379581 | 3359 | 1275.01
2 | 0101120067 | 热轧带肋钢筋 | HRB400φ10 | t | 6.17406 | 3510 | 21670.95
3 | 0101120067 | 热轧带肋钢筋 | HRB400综合 | t | 7.07778 | 3359 | 23774.26
4 | 0101120091 | 热轧带肋钢筋 | HRB400φ18 | t | 37.78765 | 3315 | 125266.06
5 | 0103120005 | 镀锌铁丝 | φ0.7-1.0 | kg | 240.619633 | 5.75 | 1383.56
6 | 0109120071 | 热轧光圆钢筋 | HPB300综合 | t | 0.139699 | 3450 | 481.96
7 | 0121120055 | 镀锌角钢 |  | kg | 22.8608 | 3.796 | 86.78
8 | 0161120023 | 金属周转材料 |  | kg | 20 | 4.029 | 80.58
9 | 0161120027 | 零星卡具 |  | kg | 483.309902 | 5.998 | 2898.89
10 | 0209120019 | 塑料薄膜 |  | m2 | 1101.351047 | 0.25 | 275.34
11 | 0227120037 | 棉纱头 |  | kg | 1.6789 | 10.547 | 17.71
12 | 0231120013 | 尼龙帽 |  | 个 | 240.2763 | 0.612 | 147.05
13 | 0301120727 | 镀锌铁丝 | 8# | kg | 2.339736 | 5.75 | 13.45
14 | 0301120803 | 焊剂 |  | kg | 33.1576 | 3.733 | 123.78
15 | 0301121881 | 圆钉 |  | kg | 154.567677 | 6.19 | 956.77
16 | 0313120107 | 电焊条 | E43系列 | kg | 78.580026 | 6.28 | 493.48
17 | 0313120175 | 焊锡 |  | kg | 4.208905 | 105.06 | 442.19
18 | 0313120357 | 石料切割锯片 |  | 片 | 0.50367 | 27.713 | 13.96
19 | 0321120333 | 预埋铁件 |  | kg | 8.641674 | 4.87 | 42.08
表-10
人工、主要材料（设备）、机械台班费用汇总表
单位工程（专业）:排屋S4-建筑 | [5 empty] | 第2页 共6页
序号 | 编号 | 项 目 名 称 | 类别、规格、型号 | 单位 | 暂定数量 | 综合单价(元) | 合价(元)
20 | 0325120035 | 镀锌铁丝 | 12# | kg | 0.58656 | 5.75 | 3.37
21 | 0325120041 | 镀锌铁丝 | 18# | kg | 19.515342 | 6.19 | 120.8
22 | 0325120045 | 镀锌铁丝 | 22# | kg | 1.44711 | 6.19 | 8.96
23 | 0325120103 | 钢丝网 |  | m2 | 0.92826 | 5.75 | 5.34
24 | 0325120111 | 钢丝网 | 综合 | m2 | 189.2415 | 5.75 | 1088.14
25 | 0401120015 | 复合硅酸盐水泥 | PC 32.5R综合 | kg | 35.64474 | 0.439 | 15.65
26 | 0401120021 | 普通硅酸盐水泥 | PO 42.5综合 | kg | 18926.459328 | 0.504 | 9538.94
27 | 0401120045 | 白色硅酸盐水泥 | 425#、二级白度 | kg | 17.12478 | 0.796 | 13.63
28 | 0403120009 | 黄砂 | 净砂 | t | 80.072397 | 112 | 8968.11
29 | 0409120077 | 石灰膏 |  | m3 | 1.778532 | 631 | 1122.25
30 | 0413120067 | 非粘土烧结页岩多孔砖 | 240×115×90 | 千块 | 27.873455 | 864 | 24082.67
31 | 0413120137 | 混凝土实心砖 | 240×115×53 MU10 | 千块 | 5.16239 | 485 | 2503.76
32 | 0431120015 | 泵送商品混凝土 | C20 | m3 | 21.1494 | 458 | 9686.43
33 | 0431120035 | 泵送商品混凝土 | C30 | m3 | 80.74264 | 507 | 40936.52
34 | 0431120127 | 泵送防水商品混凝土 | C35/P6 | m3 | 121.8767 | 556.42 | 67814.63
35 | 0431120131 | 泵送防水商品混凝土 | C35/P6 | m3 | 68.70626 | 556.42 | 38229.54
36 | 0431120131 | 泵送防水商品混凝土 | C40/P6 | m3 | 0.7272 | 575.42 | 418.45
37 | 0431120177 | 非泵送商品混凝土 | C20 | m3 | 23.40893 | 432 | 10112.66
38 | 0431120181 | 非泵送商品混凝土 | C25 | m3 | 3.2825 | 455 | 1493.54
39 | 0431120186 | 非泵送商品混凝土 | C35 | m3 | 1.42713 | 499 | 712.14
40 | 0431120255 | 泵送商品混凝土 | C35 | m3 | 12.37356 | 537 | 6644.6
41 | 0433120097 | 聚合物粘结砂浆 |  | kg | 688.296672 | 1.15 | 791.54
42 | 0503120001 | 板枋材 |  | m3 | 0.324741 | 1991 | 646.56
43 | 0503120019 | 垫木 |  | m3 | 0.25 | 2374.56 | 593.64
44 | 0705120011 | 地砖 | 600×600 | m2 | 172.9267 | 75.22 | 13007.55
表-10
人工、主要材料（设备）、机械台班费用汇总表
单位工程（专业）:排屋S4-建筑 | [5 empty] | 第3页 共6页
序号 | 编号 | 项 目 名 称 | 类别、规格、型号 | 单位 | 暂定数量 | 综合单价(元) | 合价(元)
45 | 1109120241 | 铝合金断桥隔热平开窗 | 6LOW-E中透光+12A+6 | m2 | 20.65 | 530 | 10944.5
46 | 1109120271 | 铝合金断桥隔热平开门 | 6LOW-E中透光+12A+6 | m2 | 31.86 | 588 | 18733.68
47 | 1109120293 | 铝合金断桥隔热推拉窗 | 6LOW-E中透光+12A+6 | m2 | 33.6 | 477 | 16027.2
48 | 1305120079 | 红丹防锈漆 |  | kg | 8.20701 | 7.038 | 57.76
49 | 1331120023 | 石油沥青 |  | kg | 94.471308 | 2.699 | 254.98
50 | 1333120023 | 弹性体改性沥青防水卷材 | 3.0mm I G M | m2 | 1381.18748 | 24.78 | 34225.83
51 | 1335120009 | 单组份聚氨脂防水涂料 | Ⅰ型 | kg | 27.324 | 15.93 | 435.27
52 | 1335120031 | 改性沥青嵌缝油膏 |  | kg | 67.8501 | 7.303 | 495.51
53 | 1335120135 | 水泥基渗透结晶型防水涂料 |  | kg | 88.463232 | 13.27 | 1173.91
54 | 1339120009 | 防腐油 |  | kg | 8.60851 | 1.306 | 11.24
55 | 1339120023 | 嵌缝料 |  | kg | 1.647 | 1.448 | 2.38
56 | 1401120021 | 溶剂油 |  | kg | 1.273188 | 2.336 | 2.97
57 | 1403120035 | 汽油 | 综合 | kg | 227.321586 | 6.45 | 1466.22
58 | 1431120119 | 盐酸 |  | kg | 0.895516 | 0.836 | 0.75
59 | 1435120055 | 隔离剂 |  | kg | 140.35746 | 4.763 | 668.52
60 | 1439120029 | 氧气 |  | m3 | 1.548 | 3.692 | 5.72
61 | 1439120037 | 液化石油气 |  | kg | 347.836809 | 3.866 | 1344.74
62 | 1441120109 | 胶粘剂 | 干粉型 | kg | 109.5536 | 2.285 | 250.33
63 | 1443120043 | 塑料粘胶带 | 20mm×50m | 卷 | 7.07056 | 15.677 | 110.85
64 | 1501120093 | 石棉垫 |  | kg | 3.6288 | 6.661 | 24.17
65 | 1513120103 | 挤塑聚苯板 | δ70 | m2 | 171.2478 | 49.56 | 8487.04
66 | 3301120055 | 钢支撑 |  | kg | 656.815414 | 4.07 | 2673.24
67 | 3341120035 | 钢丝网水泥排气道（450×300） |  | m | 13.056 | 84.07 | 1097.62
68 | 3400120001 | 其他材料费 |  | 元 | 733.78712 | 1.02 | 748.46
69 | 3405120003 | 草板纸 | 80# | 张 | 354.3855 | 2.723 | 964.99
表-10
人工、主要材料（设备）、机械台班费用汇总表
单位工程（专业）:排屋S4-建筑 | [5 empty] | 第4页 共6页
序号 | 编号 | 项 目 名 称 | 类别、规格、型号 | 单位 | 暂定数量 | 综合单价(元) | 合价(元)
70 | 3409120033 | 锯木屑 |  | m3 | 1.00734 | 21.981 | 22.14
71 | 3411120001 | 电 |  | kW·h | 15.210834 | 0.56 | 8.52
72 | 3411120015 | 水 |  | m3 | 169.080509 | 3.757 | 635.24
73 | 3501120021 | 复合模板 | 综合 | m2 | 294.748337 | 32.74 | 9650.06
74 | 3501120043 | 木模板 |  | m3 | 4.160178 | 1770 | 7363.52
75 | 3503120001 | 安全网 |  | m2 | 27.977082 | 7.915 | 221.44
76 | 3503120009 | 钢脚手板 |  | kg | 29.54994 | 4.6 | 135.93
77 | 3503120025 | 脚手架钢管 |  | kg | 180.226717 | 4.07 | 733.52
78 | 3503120029 | 脚手架钢管底座 |  | 个 | 3.545892 | 5.804 | 20.58
79 | 3503120031 | 脚手架扣件 |  | 只 | 45.594906 | 5.66 | 258.07
80 | 3503120069 | 竹脚手片 |  | m2 | 53.171916 | 11.65 | 619.45
81 | 7901120001 | 回库维修费 |  | 元 | 183.186391 | 1.02 | 186.85
82 | 8005160051 | 石灰砂浆 | 1∶4 | m3 | 1.695689 | 218.28 | 370.13
83 | B03111501 | 电焊条 | E50系列 | kg | 201.842352 | 6.46 | 1303.9
84 | BTJ110787 | 铝合金板 | δ0.8 | m2 | 64.15962 | 79.142 | 5077.72
85 | 市场价 | 批白水泥 |  | m2 | 578.774 | 13 | 7524.06
小 计 | [6 empty] | 552342.28
三 |  | 主要机械台班费 |  | 元
1 | 9901140191 | 电动夯实机 | 250N·m | 台班 | 7.72956 | 24.68 | 190.77
2 | 9903140107 | 步履式柴油打桩机 | 4t | 台班 | 5.18 | 1407.26 | 7289.61
3 | 9905140013 | 履带式起重机 | 15t | 台班 | 3.09 | 740.95 | 2289.54
4 | 9905140047 | 轮胎式起重机 | 16t | 台班 | 0.082674 | 796.2 | 65.83
5 | 9905140105 | 门式起重机 | 10t | 台班 | 0.030501 | 457.96 | 13.97
6 | 9905140133 | 自升式塔式起重机 | 800kN·m | 台班 | 12.314808 | 617.1 | 7599.47
7 | 9907140005 | 载货汽车 | 4t | 台班 | 5.904861 | 393.18 | 2321.67
表-10
人工、主要材料（设备）、机械台班费用汇总表
单位工程（专业）:排屋S4-建筑 | [5 empty] | 第5页 共6页
序号 | 编号 | 项 目 名 称 | 类别、规格、型号 | 单位 | 暂定数量 | 综合单价(元) | 合价(元)
8 | 9909140001 | 电动卷扬机-单筒快速 | 5kN | 台班 | 21.290724 | 168.58 | 3589.19
9 | 9909140037 | 卷扬机井架 | 30m | 台班 | 21.290724 | 12.56 | 267.41
10 | 9911140035 | 灰浆搅拌机 | 200L | 台班 | 10.475705 | 167.34 | 1753
11 | 9913140001 | 钢筋调直机 | 14mm | 台班 | 3.7854 | 35.93 | 136.01
12 | 9913140003 | 钢筋切断机 | 40mm | 台班 | 5.720259 | 36.58 | 209.25
13 | 9913140005 | 钢筋弯曲机 | 40mm | 台班 | 20.028296 | 23.9 | 478.68
14 | 9913140023 | 木工圆锯机 | 500mm | 台班 | 5.116036 | 22.4 | 114.6
15 | 9913140111 | 剪板机 | 20×2500mm | 台班 | 0.02838 | 117.11 | 3.32
16 | 9913140117 | 剪板机 | 40×3100mm | 台班 | 0.024956 | 357.4 | 8.92
17 | 9913140177 | 自动仿形切割机 | 60mm | 台班 | 1.33 | 55.71 | 74.09
18 | 9913140189 | 型钢剪断机 | 500mm | 台班 | 0.005546 | 71.3 | 0.4
19 | 9915140061 | 潜水泵 | 100mm | 台班 | 0.009467 | 25.1 | 0.24
20 | 9917140003 | 交流弧焊机 | 32kV·A | 台班 | 4.806299 | 71.96 | 345.86
21 | 9917140025 | 直流弧焊机 | 32kW | 台班 | 16.859273 | 77 | 1298.16
22 | 9917140043 | 对焊机 | 75kV·A | 台班 | 4.09299 | 92.89 | 380.2
23 | 9917140059 | 二氧化碳气体保护焊机 | 500A | 台班 | 1.33 | 122.8 | 163.32
24 | 9917140069 | 电渣焊机 | 电流 1000A | 台班 | 2.688 | 142.89 | 384.09
25 | 9917140075 | 电焊条烘干箱 | 45×35×45cm3 | 台班 | 1.735815 | 7.59 | 13.17
26 | 99Z5064 | 混凝土振捣器 | 平板式 | 台班 | 5.507365 | 11.85 | 65.26
27 | 99Z5065 | 混凝土振捣器 | 插入式 | 台班 | 20.00025 | 3.8 | 76
28 | B99110513 | 汽车式起重机 | 5t | 台班 | 0.986881 | 386.92 | 381.84
小 计 | [6 empty] | 29513.87
合计 | [6 empty] | 755947.41
四 |  | 其中机械人工、燃料费
1 | ZJ_05RG | 机械人工 |  | 工日 | 80.054137 | 149 | 11928.07
表-10
人工、主要材料（设备）、机械台班费用汇总表
单位工程（专业）:排屋S4-建筑 | [5 empty] | 第6页 共6页
序号 | 编号 | 项 目 名 称 | 类别、规格、型号 | 单位 | 暂定数量 | 综合单价(元) | 合价(元)
2 | ZJ_08QY | 汽油(机械) |  | kg | 150.45587 | 6.45 | 970.44
3 | ZJ_09CY | 柴油(机械) |  | kg | 436.813251 | 5.27 | 2302.01
4 | ZJ_10D | 电(机械) |  | kW·h | 7503.417375 | 0.56 | 4201.91
表-10

## 5_表-02 【不含单列】专业工程造价计算程序表
专业工程造价计算程序表
单位工程（专业）:排屋S5-建筑 |  |  | 第1页 共1页
序号 | 费用名称 | 计算方法 | 金额 (元)
一 | 分部分项工程费及施工技术措施费 | 表-6 | 972243.25
1 | 其中定额人工费 | 表-6 | 165007.37
2 | 其中人工价差 | 表-6 | 17074.73
3 | 其中材料费 | 表-6 | 708271.52
4 | 其中定额机械费 | 表-6 | 32960.7
5 | 其中机械费价差 | 表-6 | 88.38
6 | 企业管理费 | 表-6 | 32803.3
7 | 利润 | 表-6 | 16035.54
二 | 施工组织措施费 | 8+9+10+11+12+13 | 20054.16
8 | 安全文明施工基本费 | (1+4)×9.52% | 18846.56
9 | 暂定标化工地增加费 | (1+4)×0%
10 | 提前竣工增加费 | (1+4)×0%
11 | 二次搬运费 | (1+4)×0.5% | 989.84
12 | 冬雨季施工增加费 | (1+4)×0.11% | 217.76
13 | 其他施工组织费 | 计价时列岀具体费用名称
三 | 其他项目费 | 14+15
14 | 暂定优质工地增加费 | (六-14)×0%
15 | 总承包服务费 | 表-7
四 | 规费 | (1+4)×25.78% | 51036.17
五 | 税前工程造价 | 一+二+三+四 | 1043333.58
六 | 税金 | 五×9% | 93900.02
七 | 建设工程造价 | 五+六 | 1137234
表-02

## 5_表-06 分部分项工程及施工技术措施费计算表
分部分项工程及施工技术措施费计算表
单位工程（专业）:排屋S5-建筑 | [11 empty] | 第1页 共9页
序号 | 定额编码 | 定额名称 | 单位 | 数量 | 综合单价 | 合价 | 合价组成
[7 empty] | 定额人工费 | 人工费价差 | 材料费 | 定额机械费 | 机械费价差 | 企业管理费 | 利润
分部分项工程
|  | 第一章 土石方工程 |  |  |  | 28662.25 | 2571.75 | 264.05 | 20697.67 | 3496.1 | 134.38 | 1005.44 | 491.51
1 | 1-81 | 塘渣 夯实 | m3 | 323.18 | 67.66 | 21866.36 | 1641.75 | 168.05 | 19468.36 | 161.59 | -19.39 | 298.81 | 146.08
2 | 3001 | 履带式挖掘机1M3以内 场外运输费用 | 台次 | 1 | 3929.89 | 3929.89 | 540 | 56 | 1229.31 | 1528.51 | 65.77 | 342.75 | 167.55
3 | 1-18 | 挖掘机挖一般土方 装车 三类土 | m3 | 200 | 5.88 | 1176 | 324 | 34 |  | 574 | 22 | 148.8 | 72.74
4 | 1-39 | 自卸汽车运土 ~运距1000m以内 | m3 | 200 | 8.45 | 1690 | 66 | 6 |  | 1232 | 66 | 215.08 | 105.14
|  | 第三章 桩基工程 |  |  |  | 97007.16 | 4758.43 | 494.29 | 78009.49 | 10029.9 | 65.36 | 2450.41 | 1197.84
5 | 3-13 | 预应力混凝土预制桩 锤击沉桩 桩断面周长1.6m以内 | m | 500 | 183.79 | 91895 | 3270 | 340 | 75355 | 9635 | 110 | 2138.35 | 1045.3
6 | 3-25 | 钢管桩电焊接桩 桩径650mm以内 | 个 | 20 | 127.65 | 2553 | 1180.8 | 122.4 | 655 | 267.6 | -30.2 | 240 | 117.32
7 | 3-37换 | 钢管内填芯 填混凝土^非泵送商品混凝土 C35 | m3 | 1.413 | 593.58 | 838.73 | 92.2 | 9.55 | 713.92 | 0.28 | -0.04 | 15.32 | 7.49
8 | 5-54 | 混凝土灌注桩钢筋笼 圆钢 HPB300 | t | 0.08 | 4388.28 | 351.06 | 33.09 | 3.43 | 287.97 | 14.85 | -0.11 | 7.94 | 3.88
9 | 5-55 | 混凝土灌注桩钢筋笼 带肋钢筋 HRB400 | t | 0.243 | 4324.05 | 1050.74 | 97.43 | 10.1 | 854.1 | 54.19 | -2.49 | 25.12 | 12.28
10 | 5-95 | 预埋铁件 25kg/块以内 | t | 0.033276 | 9575.49 | 318.63 | 84.91 | 8.81 | 143.5 | 57.98 | -11.8 | 23.68 | 11.57
|  | 第四章 砌筑工程 |  |  |  | 59210.67 | 14338.22 | 1486.47 | 39102.94 | 562.21 | 44.89 | 2469.01 | 1206.93
本页小计 | [5 empty] | 125669.41 | 7330.18 | 758.34 | 98707.16 | 13526 | 199.74 | 3455.85 | 1689.35
表-06
分部分项工程及施工技术措施费计算表
单位工程（专业）:排屋S5-建筑 | [11 empty] | 第2页 共9页
序号 | 定额编码 | 定额名称 | 单位 | 数量 | 综合单价 | 合价 | 合价组成
[7 empty] | 定额人工费 | 人工费价差 | 材料费 | 定额机械费 | 机械费价差 | 企业管理费 | 利润
11 | 4-1换 | 混凝土实心砖基础 墙厚1砖^水泥砂浆 M10.0 | m3 | 9.283 | 489.6 | 4544.96 | 1086.39 | 112.6 | 3004.63 | 55.23 | 4.46 | 189.17 | 92.47
12 | 12-2换 | 外墙砂浆抹灰 14+6mm厚^水泥砂浆 1:2 | m2 | 40.85 | 40.3 | 1646.26 | 935.06 | 96.41 | 351.31 | 24.51 | 2.04 | 159 | 77.73
13 | 4-41换 | 非黏土烧结多孔砖 墙厚1砖^混合砂浆 M5.0 | m3 | 89.54 | 519.5 | 46516.03 | 10567.51 | 1095.97 | 31664.93 | 437.85 | 34.92 | 1823.59 | 891.43
14 | 4-42换 | 非黏土烧结多孔砖 墙厚1/2砖^混合砂浆 M5.0 | m3 | 11.56 | 562.58 | 6503.42 | 1749.26 | 181.49 | 4082.07 | 44.62 | 3.47 | 297.25 | 145.3
|  | 第五章 混凝土及钢筋混凝土工程 |  |  |  | 514594.57 | 80092.75 | 8302.27 | 399737.74 | 5723.93 | -435.09 | 14219.84 | 6951.14
15 | 5-1换 | 现浇混凝土 基础 垫层^泵送商品混凝土C20 | m3 | 29.5525 | 503.05 | 14866.39 | 809.44 | 83.93 | 13749.6 | 20.1 | -1.18 | 137.45 | 67.19
16 | 5-97 | 现浇混凝土模板 基础垫层模板 | m2 | 32.019 | 48.59 | 1555.8 | 837.94 | 86.77 | 389.35 | 29.14 | -1.28 | 143.68 | 70.23
17 | 5-4换 | 现浇混凝土 基础满堂基础地下室底板^泵送防水商品混凝土 C35/P6 | m3 | 142.2535 | 592.64 | 84305.11 | 3078.37 | 318.65 | 80110.06 | 35.56 | -5.69 | 515.98 | 252.23
18 | 5-109 | 现浇混凝土 地下室底板、满堂基础 无梁式 复合木模 | m2 | 35.75 | 48.91 | 1748.53 | 916.99 | 95.1 | 485.84 | 19.31 | 0.36 | 155.14 | 75.84
19 | 5-15换 | 现浇混凝土 挡土墙、地下室外墙(直、弧形)^泵送防水商品混凝土 C35/P6 | m3 | 51.82 | 615.76 | 31908.68 | 2036.01 | 210.91 | 29136.31 | 21.76 | -4.15 | 340.97 | 166.68
20 | 5-157+5-165*1换 | 现浇混凝土直形地下室外墙 复合木模~支模高度4.6(m) | m2 | 352.26 | 47.75 | 16820.42 | 7992.78 | 827.81 | 5544.57 | 369.87 | 21.14 | 1385.69 | 677.36
21 | 5-6 | 现浇混凝土 矩形柱、异形柱、圆形柱浇捣^泵送商品砼C30 | m3 | 21.36 | 634.99 | 13563.39 | 1871.56 | 193.95 | 11026.67 | 8.97 | -1.71 | 311.6 | 152.32
本页小计 | [5 empty] | 223978.99 | 31881.31 | 3303.59 | 179545.34 | 1066.92 | 52.38 | 5459.52 | 2668.78
表-06
分部分项工程及施工技术措施费计算表
单位工程（专业）:排屋S5-建筑 | [11 empty] | 第3页 共9页
序号 | 定额编码 | 定额名称 | 单位 | 数量 | 综合单价 | 合价 | 合价组成
[7 empty] | 定额人工费 | 人工费价差 | 材料费 | 定额机械费 | 机械费价差 | 企业管理费 | 利润
22 | 5-119+5-124*1换 | 现浇混凝土 矩形柱 复合木模~支模高度4.6(m) | m2 | 64.34 | 57.57 | 3704.05 | 1810.53 | 187.87 | 1129.81 | 99.73 | 5.15 | 316.53 | 154.73
23 | 5-119 | 现浇混凝土 矩形柱 复合木模~支模高度3.6m以内 | m2 | 150.2355 | 54.18 | 8139.76 | 3952.7 | 410.14 | 2511.94 | 222.35 | 12.02 | 691.8 | 338.18
24 | 5-7 | 现浇混凝土 构造柱^非泵送商品砼C25 | m3 | 1.71 | 661.8 | 1131.68 | 254.24 | 26.35 | 787.22 | 1.08 | -0.19 | 42.31 | 20.68
25 | 5-123 | 现浇混凝土 构造柱 | m2 | 10.39 | 50.13 | 520.85 | 216.53 | 22.44 | 218.71 | 7.48 | 0.42 | 37.12 | 18.15
26 | 5-9 | 现浇混凝土 矩形梁、异形梁、弧形梁^泵送商品砼C30 | m3 | 27.2 | 563.89 | 15337.81 | 996.88 | 103.36 | 13979.44 | 11.42 | -2.18 | 167.08 | 81.67
27 | 5-9换 | 现浇混凝土 矩形梁、异形梁、弧形梁^泵送防水商品混凝土 C35/P6 | m3 | 12.917 | 613.8 | 7928.45 | 473.41 | 49.08 | 7283.38 | 5.43 | -1.03 | 79.34 | 38.79
28 | 5-131+5-137*1换 | 现浇混凝土 矩形梁 复合木模~支模高度4.6(m) | m2 | 109.9385 | 73.32 | 8060.69 | 3951.19 | 410.07 | 2383.47 | 262.75 | 13.19 | 698.25 | 341.33
29 | 5-131 | 现浇混凝土 矩形梁 复合木模~支模高度3.6m以内 | m2 | 252.4 | 67.53 | 17044.57 | 8288.82 | 858.16 | 5136.34 | 552.76 | 27.76 | 1465.06 | 716.16
30 | 5-10 | 现浇混凝土 圈梁、过梁、拱形梁^非泵送商品砼C25 | m3 | 1.22 | 598.17 | 729.77 | 121.7 | 12.63 | 564.6 | 0.77 | -0.13 | 20.29 | 9.92
31 | 5-140 | 现浇混凝土 直形圈过梁 复合木模 | m2 | 17.13 | 54.29 | 929.99 | 520.41 | 53.96 | 215.32 | 9.59 |  | 87.82 | 42.93
32 | 5-16 | 现浇混凝土 平板^泵送商品砼C30 | m3 | 34.36 | 573.6 | 19708.9 | 1453.77 | 150.84 | 17714.99 | 26.46 | -2.41 | 245.28 | 119.9
33 | 5-16换 | 现浇混凝土 平板^泵送防水商品混凝土 C35/P6 | m3 | 18.4 | 623.51 | 11472.58 | 778.5 | 80.78 | 10404.83 | 14.17 | -1.29 | 131.35 | 64.21
本页小计 | [5 empty] | 94709.1 | 22818.68 | 2365.68 | 62330.05 | 1213.99 | 51.31 | 3982.23 | 1946.65
表-06
分部分项工程及施工技术措施费计算表
单位工程（专业）:排屋S5-建筑 | [11 empty] | 第4页 共9页
序号 | 定额编码 | 定额名称 | 单位 | 数量 | 综合单价 | 合价 | 合价组成
[7 empty] | 定额人工费 | 人工费价差 | 材料费 | 定额机械费 | 机械费价差 | 企业管理费 | 利润
34 | 5-144+5-151*1换 | 现浇混凝土 板 复合木模~支模高度4.6(m) | m2 | 127.34 | 52.76 | 6718.46 | 2931.37 | 304.34 | 2441.11 | 247.04 | 10.19 | 526.67 | 257.46
35 | 5-144 | 现浇混凝土 板 复合木模~支模高度3.6m | m2 | 280.47 | 47.67 | 13370 | 5797.31 | 600.21 | 4925.05 | 476.8 | 22.44 | 1039.62 | 508.21
36 | 5-20 | 现浇混凝土 栏板^泵送商品砼C30 | m3 | 9.62 | 691.53 | 6652.52 | 1264.55 | 131.12 | 4938.43 | 6.06 | -1.06 | 210.54 | 102.92
37 | 5-176 | 现浇混凝土直形栏板、翻檐模板 | m2 | 83.86 | 60.51 | 5074.37 | 2166.94 | 224.74 | 2009.29 | 106.5 | 5.87 | 376.71 | 184.15
38 | 5-30 | 现浇混凝土 后浇带 地下室底板^泵送防水商品砼C40/P8 | m3 | 14.16 | 622.31 | 8811.91 | 397.19 | 41.21 | 8270.15 | 4.96 | -0.85 | 66.64 | 32.57
39 | 5-24 | 现浇混凝土 楼梯 直形^泵送商品砼C30 | m2 | 36.09 | 146.04 | 5270.58 | 562.64 | 58.47 | 4505.11 | 5.41 | -1.08 | 94.13 | 46.01
40 | 5-170 | 现浇混凝土直形楼梯 复合木模 | m2（水平投影面积） | 36.09 | 162.44 | 5862.46 | 3162.57 | 328.06 | 1411.84 | 138.22 | 7.58 | 546.94 | 267.37
41 | 5-28换 | 现浇混凝土 小型构件^非泵送商品混凝土C25 | m3 | 0.8 | 698.52 | 558.82 | 133.19 | 13.81 | 378.42 | 0.5 | -0.09 | 22.15 | 10.83
42 | 5-182 | 现浇混凝土小型构件 复合模板 | m2 | 6.63 | 66.95 | 443.88 | 199.36 | 20.69 | 165.48 | 7.16 | 0.27 | 34.22 | 16.73
43 | 5-38 | 现浇构件带肋钢筋 HRB400以内 直径（mm以内）10 | t | 8.031 | 4388.2 | 35241.63 | 4452.79 | 461.7 | 29013.03 | 186.24 | -16.54 | 768.69 | 375.76
44 | 5-40 | 现浇构件带肋钢筋 HRB400以内 直径（mm以内）25 | t | 34.305 | 3939.27 | 135136.66 | 11253.76 | 1167.06 | 117955.34 | 1886.78 | -368.09 | 2177.39 | 1064.38
45 | 5-48 | 箍筋 带肋钢筋 HRB400以内 直径（mm以内）10 | t | 5.661 | 5038.49 | 28522.89 | 6244.59 | 647.56 | 19722.3 | 319.28 | -30.17 | 1087.63 | 531.67
本页小计 | [5 empty] | 251664.18 | 38566.26 | 3998.97 | 195735.55 | 3384.95 | -371.53 | 6951.33 | 3398.06
表-06
分部分项工程及施工技术措施费计算表
单位工程（专业）:排屋S5-建筑 | [11 empty] | 第5页 共9页
序号 | 定额编码 | 定额名称 | 单位 | 数量 | 综合单价 | 合价 | 合价组成
[7 empty] | 定额人工费 | 人工费价差 | 材料费 | 定额机械费 | 机械费价差 | 企业管理费 | 利润
46 | 5-73 | 电渣压力焊接 直径（mm以内）18 | 个 | 124 | 6.07 | 752.68 | 445.16 | 45.88 | 13.64 | 128.96 | -22.32 | 95.13 | 46.5
47 | 5-95 | 预埋铁件 25kg/块以内 | t | 0.282 | 9575.49 | 2700.29 | 719.56 | 74.62 | 1216.1 | 491.32 | -100.04 | 200.64 | 98.08
|  | 第八章 门窗工程 |  |  |  | 56140.01 | 2410.74 | 249.04 | 52885.23 |  |  | 399.47 | 195.27
48 | 8-41 | 隔热断桥铝合金平开门安装 | m2 | 35.37 | 617.98 | 21857.95 | 785.21 | 81.35 | 20797.56 |  |  | 130.11 | 63.6
49 | 8-110 | 隔热断桥铝合金推拉窗安装 | m2 | 36.545 | 501.49 | 18326.95 | 662.93 | 68.34 | 17431.97 |  |  | 109.85 | 53.7
50 | 8-111 | 隔热断桥铝合金平开窗安装 | m2 | 22.925 | 560.52 | 12849.92 | 518.33 | 53.42 | 12150.25 |  |  | 85.89 | 41.98
51 | 8-37换 | 成品木质防火门安装^水泥砂浆 1:3 | m2 | 6.3 | 383.65 | 2417 | 199.02 | 20.6 | 2148.3 |  |  | 32.98 | 16.12
52 | 14-17 | 单层木门刷调和漆 底油一遍、刮腻子 调和漆~二遍 | m2 | 6.3 | 44.06 | 277.58 | 171.99 | 17.77 | 45.42 |  |  | 28.5 | 13.93
53 | 8-186 | 明装闭门器 | 个 | 3 | 103.51 | 310.53 | 36.63 | 3.78 | 261.09 |  |  | 6.07 | 2.97
54 | 8-188 | 顺位器安装 | 个 | 3 | 33.36 | 100.08 | 36.63 | 3.78 | 50.64 |  |  | 6.07 | 2.97
|  | 第九章 屋面及防水工程 |  |  |  | 56624.59 | 11065.86 | 1145.01 | 41339.93 | 272.76 | 5.04 | 1878.8 | 918.45
55 | 11-1换 | 砂浆找平层^水泥砂浆 1:3~厚20mm | m2 | 163.19 | 19.89 | 3245.85 | 1507.88 | 155.03 | 1096.64 | 86.49 | 6.53 | 264.19 | 129.15
56 | 9-47 | 平面改性沥青卷材 热熔法~一层 | m2 | 228.42 | 36.32 | 8296.21 | 678.41 | 70.81 | 7380.25 |  |  | 112.41 | 54.96
57 | 9-49 | 平面改性沥青卷材 热熔法每增一层 | m2 | 228.42 | 32.98 | 7533.29 | 582.47 | 59.39 | 6747.53 |  |  | 96.51 | 47.19
58 | 10-33 | 屋面聚苯乙烯泡沫保温板 70mm厚 | m2 | 163.19 | 58.85 | 9603.73 | 781.68 | 81.6 | 8546.26 | 1.63 |  | 129.8 | 63.45
本页小计 | [5 empty] | 88272.06 | 7125.9 | 736.37 | 77885.65 | 708.4 | -115.83 | 1298.15 | 634.6
表-06
分部分项工程及施工技术措施费计算表
单位工程（专业）:排屋S5-建筑 | [11 empty] | 第6页 共9页
序号 | 定额编码 | 定额名称 | 单位 | 数量 | 综合单价 | 合价 | 合价组成
[7 empty] | 定额人工费 | 人工费价差 | 材料费 | 定额机械费 | 机械费价差 | 企业管理费 | 利润
59 | 9-95 | 石灰砂浆隔离层 | m2 | 163.19 | 10.6 | 1729.81 | 969.35 | 101.18 | 363.91 | 42.43 | 3.26 | 167.65 | 81.95
60 | 11-46换 | 地砖楼地面（干混砂浆铺贴） 周长2400mm以内 密缝^水泥砂浆 1:3 | m2 | 163.19 | 131.74 | 21498.65 | 5483.18 | 566.27 | 13982.12 | 86.49 | 6.53 | 922.89 | 451.14
61 | 9-134 | 钢板止水带铺设 | m | 70.53 | 66.88 | 4717.05 | 1062.89 | 110.73 | 3223.22 | 55.72 | -11.28 | 185.35 | 90.61
|  | 第十一章 楼地面装饰工程 |  |  |  | 58179.23 | 13183.62 | 1360.94 | 39981.13 | 306.72 | 19.77 | 2235.33 | 1092.76
62 |  | 地下室地面
63 | 11-1换 | 砂浆找平层^水泥砂浆 1:3~厚20mm（排水沟+集水井） | m2 | 34.452 | 19.89 | 685.25 | 318.34 | 32.73 | 231.52 | 18.26 | 1.38 | 55.77 | 27.27
64 | 11-1换 | 砂浆找平层^水泥砂浆 1:2.5~厚20mm | m2 | 170.29 | 20.34 | 3463.7 | 1573.48 | 161.78 | 1220.98 | 90.25 | 6.81 | 275.68 | 134.77
65 | 11-4换 | 素水泥浆一道^107胶纯水泥浆 | m2 | 170.29 | 2.53 | 430.83 | 228.19 | 23.84 | 122.61 |  |  | 37.8 | 18.48
66 | 11-5+11-6*50换 | 细石混凝土找平层^非泵送商品砼C20 ~厚80(mm) | m2 | 170.29 | 55.02 | 9369.36 | 2433.44 | 252.03 | 6065.73 | 15.33 | -1.7 | 405.77 | 198.35
67 | 11-5+11-6*20换 | 细石混凝土找平层^非泵送商品砼C20 ~厚50(mm) | m2 | 147.03 | 39.68 | 5834.15 | 1889.34 | 195.55 | 3274.36 | 7.35 |  | 314.28 | 153.63
68 | 11-1换 | 砂浆找平层^水泥砂浆 1:3~厚20mm | m2 | 147.03 | 19.89 | 2924.43 | 1358.56 | 139.68 | 988.04 | 77.93 | 5.88 | 238.03 | 116.36
69 | 9-47 | 平面改性沥青卷材 热熔法~一层 | m2 | 325.0305 | 36.32 | 11805.11 | 965.34 | 100.76 | 10501.74 |  |  | 159.95 | 78.2
70 | 9-49 | 平面改性沥青卷材 热熔法每增一层 | m2 | 325.0305 | 32.98 | 10719.51 | 828.83 | 84.51 | 9601.4 |  |  | 137.33 | 67.15
71 | 11-1换 | 砂浆找平层^水泥砂浆 1:2.5~厚20mm | m2 | 147.03 | 20.34 | 2990.59 | 1358.56 | 139.68 | 1054.21 | 77.93 | 5.88 | 238.03 | 116.36
本页小计 | [5 empty] | 76168.44 | 18469.5 | 1908.74 | 50629.84 | 471.69 | 16.76 | 3138.53 | 1534.27
表-06
分部分项工程及施工技术措施费计算表
单位工程（专业）:排屋S5-建筑 | [11 empty] | 第7页 共9页
序号 | 定额编码 | 定额名称 | 单位 | 数量 | 综合单价 | 合价 | 合价组成
[7 empty] | 定额人工费 | 人工费价差 | 材料费 | 定额机械费 | 机械费价差 | 企业管理费 | 利润
72 |  | 卫生间地面
73 | 11-4 | 素水泥浆一道 | m2 | 18.64 | 2.49 | 46.41 | 24.98 | 2.61 | 12.68 |  |  | 4.14 | 2.02
74 | 11-8换 | 干混砂浆楼地面^水泥砂浆 1:3~厚20mm | m2 | 18.64 | 23.75 | 442.7 | 223.87 | 23.11 | 127.5 | 9.88 | 0.75 | 38.73 | 18.93
75 | 9-88 | 平面聚氨酯防水涂料 ~1.5mm厚 | m2 | 28.32 | 40.51 | 1147.24 | 78.45 | 7.93 | 1041.61 |  |  | 13 | 6.36
76 | 9-128 | 平面铝合金盖板 0.8mm厚 | m | 21.58 | 82.48 | 1779.92 | 381.75 | 39.49 | 1264.59 |  |  | 63.26 | 30.92
77 | 9-129 | 立面铝合金盖板 0.8mm厚 | m | 35.64 | 75.02 | 2673.71 | 625.48 | 64.86 | 1829.04 |  |  | 103.64 | 50.67
78 | 5-221换 | 烟道、通风道安装 断面周长1.5m以内^混合砂浆 M10.0 | m | 19.2 | 162.96 | 3128.83 | 783.17 | 80.83 | 2058.62 | 9.79 | 0.77 | 131.39 | 64.23
79 | 5-225 | 成品风帽安装 钢制 | 个 | 3 | 245.83 | 737.49 | 111.84 | 11.55 | 586.5 |  |  | 18.53 | 9.06
|  | 第十二章 墙、柱面装饰与隔断、幕墙工程 |  |  |  | 68548 | 30162.72 | 3104.71 | 26804.28 | 782.48 | 62.09 | 5127.59 | 2506.64
80 | 12-1+12-3-1*-2;+12-3-2*2换 | 内墙砂浆抹灰 14+6mm厚^水泥砂浆 1:2.5~基层厚12(mm) 面层厚8(mm) | m2 | 533.49 | 30.55 | 16298.12 | 8727.9 | 896.26 | 4097.2 | 320.09 | 26.67 | 1499.27 | 732.91
81 | 12-16+12-3*-5换 | 墙面砂浆打底找平 15mm厚^防水砂浆 1∶3~厚度10(mm) | m2 | 284.2 | 17.53 | 4982.03 | 3038.1 | 312.62 | 784.39 | 73.89 | 5.68 | 515.65 | 252.09
82 | 12-20 | 墙面刷干粉型界面剂 | m2 | 202.2528 | 6.43 | 1300.49 | 766.54 | 78.88 | 264.95 |  |  | 127.01 | 62.09
83 | 12-8 | 墙面挂钢丝网 | m2 | 172.8165 | 11.64 | 2011.58 | 706.82 | 72.58 | 1057.64 |  |  | 117.12 | 57.25
84 | 12-16+12-3*-6换 | 墙面砂浆打底找平 15mm厚^水泥砂浆 1:3~厚度9(mm) | m2 | 95.92 | 17.57 | 1685.31 | 1018.67 | 105.51 | 280.09 | 22.06 | 1.92 | 172.44 | 84.3
本页小计 | [5 empty] | 36233.83 | 16487.57 | 1696.23 | 13404.81 | 435.71 | 35.79 | 2804.18 | 1370.83
表-06
分部分项工程及施工技术措施费计算表
单位工程（专业）:排屋S5-建筑 | [11 empty] | 第8页 共9页
序号 | 定额编码 | 定额名称 | 单位 | 数量 | 综合单价 | 合价 | 合价组成
[7 empty] | 定额人工费 | 人工费价差 | 材料费 | 定额机械费 | 机械费价差 | 企业管理费 | 利润
85 | 9-85+9-87*5换 | 立面水泥基渗透结晶型防水涂料 ~厚1.5(mm) | m2 | 72.51 | 32 | 2320.32 | 332.82 | 34.8 | 1870.76 |  |  | 55.15 | 26.96
86 | 12-21换 | 柱（梁）面砂浆抹灰 14+6mm厚^水泥砂浆 1:3 | m2 | 13.66 | 38.16 | 521.27 | 304.62 | 31.42 | 99.58 | 7.92 | 0.68 | 51.79 | 25.32
87 |  | 地下室外墙
88 | 10-8 | 墙柱面聚苯乙烯泡沫保温板 厚度30mm | m2 | 175.02 | 23.8 | 4165.48 | 1419.41 | 145.27 | 2243.76 | 5.25 |  | 236.07 | 115.39
89 | 9-48 | 立面改性沥青卷材 热熔法~一层 | m2 | 175.02 | 39.76 | 6958.8 | 903.1 | 92.76 | 5740.66 |  |  | 149.64 | 73.16
90 | 9-50 | 立面改性沥青卷材 热熔法每增一层 | m2 | 175.02 | 36.02 | 6304.22 | 775.34 | 80.51 | 5257.6 |  |  | 128.48 | 62.8
91 | 12-2换 | 外墙砂浆抹灰 14+6mm厚^水泥砂浆 1:2.5 | m2 | 175.02 | 39.69 | 6946.54 | 4006.21 | 413.05 | 1398.41 | 105.01 | 8.75 | 681.23 | 333.01
92 |  | 地下室内墙
93 | 12-18 | 墙面刷素水泥浆 有107胶 | m2 | 459.74 | 2.47 | 1135.56 | 574.68 | 59.77 | 358.6 |  |  | 95.21 | 46.57
94 | 12-1+12-3-1*-1;+12-3-2*-1换 | 内墙砂浆抹灰 14+6mm厚^水泥砂浆 1:2.5~基层厚13(mm) 面层厚5(mm) | m2 | 459.74 | 29.46 | 13543.94 | 7456.98 | 767.77 | 3153.82 | 248.26 | 18.39 | 1276.74 | 624.14
95 | 12-8 | 墙面挂钢丝网 | m2 | 32.16 | 11.64 | 374.34 | 131.53 | 13.51 | 196.82 |  |  | 21.79 | 10.65
|  | 第十三章 天棚工程 |  |  |  | 7468.72 |  |  | 7468.72
96 | 市场价 | 批白水泥 | m2 | 574.517 | 13 | 7468.72 |  |  | 7468.72
本页小计 | [5 empty] | 49739.19 | 15904.69 | 1638.86 | 27788.73 | 366.44 | 27.82 | 2696.1 | 1318
表-06
分部分项工程及施工技术措施费计算表
单位工程（专业）:排屋S5-建筑 | [11 empty] | 第9页 共9页
序号 | 定额编码 | 定额名称 | 单位 | 数量 | 综合单价 | 合价 | 合价组成
[7 empty] | 定额人工费 | 人工费价差 | 材料费 | 定额机械费 | 机械费价差 | 企业管理费 | 利润
|  | 第十八章 脚手架工程 |  |  |  | 11339.54 | 6423.28 | 667.95 | 2244.39 | 320.02 | 18.1 | 1117.39 | 546.21
97 | 18-1 | 混凝土结构综合脚手架 檐高7m以内 ~层高6m以内 | m2 | 362.08 | 21.53 | 7795.58 | 4254.44 | 441.74 | 1651.08 | 304.15 | 18.1 | 755.37 | 369.25
98 | 18-31 | 一层地下室综合脚手架 | m2 | 198.43 | 17.86 | 3543.96 | 2168.84 | 226.21 | 593.31 | 15.87 |  | 362.02 | 176.96
|  | 第十九章 垂直运输工程 |  |  |  | 14468.51 |  |  |  | 11466.58 | 173.84 | 1900.02 | 928.79
99 | 19-4换 | 混凝土结构建筑物垂直运输 檐高20m内`檐高30m以下建筑物垂直运输机械不采用塔吊时 | m2 | 362.08 | 12.98 | 4699.8 |  |  |  | 3580.97 | 235.35 | 593.38 | 290.06
100 | 19-1 | 一层地下室垂直运输 | m2 | 198.43 | 49.23 | 9768.71 |  |  |  | 7885.61 | -61.51 | 1306.64 | 638.73
单项措施项目
本页小计 | [5 empty] | 25808.05 | 6423.28 | 667.95 | 2244.39 | 11786.6 | 191.94 | 3017.41 | 1475
表-06

## 5_表-10 人工、主要材料（设备）、机械台班费用汇总
人工、主要材料（设备）、机械台班费用汇总表
单位工程（专业）:排屋S5-建筑 | [5 empty] | 第1页 共6页
序号 | 编号 | 项 目 名 称 | 类别、规格、型号 | 单位 | 暂定数量 | 综合单价(元) | 合价(元)
一 |  | 工程人工 |  | 元
1 | 0001110001 | 一类人工 |  | 工日 | 16.235 | 138 | 2240.44
2 | 0001110003 | 二类人工 |  | 工日 | 839.998 | 149 | 125159.74
3 | 0001110005 | 三类人工 |  | 工日 | 319.81 | 171 | 54687.56
小 计 | [6 empty] | 182087.74
二 |  | 主要材料（设备） |  | 元
1 | 0101120031 | 热轧带肋钢筋 | HRB400综合 | t | 0.312761 | 3359 | 1050.56
2 | 0101120067 | 热轧带肋钢筋 | HRB400φ10 | t | 8.19162 | 3510 | 28752.59
3 | 0101120067 | 热轧带肋钢筋 | HRB400综合 | t | 5.77422 | 3359 | 19395.6
4 | 0101120113 | 热轧带肋钢筋 | HRB400φ25 | t | 35.162625 | 3315 | 116564.1
5 | 0103120005 | 镀锌铁丝 | φ0.7-1.0 | kg | 158.589696 | 5.75 | 911.89
6 | 0103120019 | 镀锌铁丝 | 综合 | kg | 5 | 6.19 | 30.95
7 | 0109120071 | 热轧光圆钢筋 | HPB300综合 | t | 0.129522 | 3450 | 446.85
8 | 0121120055 | 镀锌角钢 |  | kg | 34.2912 | 3.796 | 130.17
9 | 0161120023 | 金属周转材料 |  | kg | 20 | 4.029 | 80.58
10 | 0161120027 | 零星卡具 |  | kg | 553.005868 | 5.998 | 3316.93
11 | 0209120019 | 塑料薄膜 |  | m2 | 1214.715236 | 0.25 | 303.68
12 | 0227120037 | 棉纱头 |  | kg | 1.6319 | 10.547 | 17.21
13 | 0231120013 | 尼龙帽 |  | 个 | 317.240445 | 0.612 | 194.15
14 | 0233120003 | 草袋 |  | 个 | 10 | 3.692 | 36.92
15 | 0301120727 | 镀锌铁丝 | 8# | kg | 2.328771 | 5.75 | 13.39
16 | 0301120803 | 焊剂 |  | kg | 27.9088 | 3.733 | 104.18
17 | 0301121881 | 圆钉 |  | kg | 177.418224 | 6.19 | 1098.22
18 | 0313120107 | 电焊条 | E43系列 | kg | 102.269744 | 6.28 | 642.25
19 | 0313120175 | 焊锡 |  | kg | 2.104453 | 105.06 | 221.09
表-10
人工、主要材料（设备）、机械台班费用汇总表
单位工程（专业）:排屋S5-建筑 | [5 empty] | 第2页 共6页
序号 | 编号 | 项 目 名 称 | 类别、规格、型号 | 单位 | 暂定数量 | 综合单价(元) | 合价(元)
20 | 0313120357 | 石料切割锯片 |  | 片 | 0.48957 | 27.713 | 13.57
21 | 0321120333 | 预埋铁件 |  | kg | 17.571131 | 4.87 | 85.57
22 | 0325120035 | 镀锌铁丝 | 12# | kg | 0.7436 | 5.75 | 4.28
23 | 0325120041 | 镀锌铁丝 | 18# | kg | 19.611516 | 6.19 | 121.4
24 | 0325120045 | 镀锌铁丝 | 22# | kg | 1.539085 | 6.19 | 9.53
25 | 0325120111 | 钢丝网 | 综合 | m2 | 215.225325 | 5.75 | 1237.55
26 | 0401120015 | 复合硅酸盐水泥 | PC 32.5R综合 | kg | 38.777625 | 0.439 | 17.02
27 | 0401120021 | 普通硅酸盐水泥 | PO 42.5综合 | kg | 21212.517024 | 0.504 | 10691.11
28 | 0401120045 | 白色硅酸盐水泥 | 425#、二级白度 | kg | 16.64538 | 0.796 | 13.25
29 | 0403120009 | 黄砂 | 净砂 | t | 91.031289 | 112 | 10195.5
30 | 0409120077 | 石灰膏 |  | m3 | 2.170913 | 631 | 1369.85
31 | 0413120067 | 非粘土烧结页岩多孔砖 | 240×115×90 | 千块 | 34.2441 | 864 | 29586.9
32 | 0413120137 | 混凝土实心砖 | 240×115×53 MU10 | 千块 | 4.910707 | 485 | 2381.69
33 | 0431120015 | 泵送商品混凝土 | C20 | m3 | 29.848025 | 458 | 13670.4
34 | 0431120035 | 泵送商品混凝土 | C30 | m3 | 102.23527 | 507 | 51833.28
35 | 0431120131 | 泵送防水商品混凝土 | C35/P6 | m3 | 227.644405 | 556.42 | 126665.9
36 | 0431120131 | 泵送防水商品混凝土 | C40/P6 | m3 | 14.3016 | 575.42 | 8229.43
37 | 0431120177 | 非泵送商品混凝土 | C20 | m3 | 21.257407 | 432 | 9183.2
38 | 0431120181 | 非泵送商品混凝土 | C25 | m3 | 3.7673 | 455 | 1714.12
39 | 0431120186 | 非泵送商品混凝土 | C35 | m3 | 1.42713 | 499 | 712.14
40 | 0433120097 | 聚合物粘结砂浆 |  | kg | 868.558752 | 1.15 | 998.84
41 | 0503120001 | 板枋材 |  | m3 | 0.162371 | 1991 | 323.28
42 | 0503120019 | 垫木 |  | m3 | 0.25 | 2374.56 | 593.64
43 | 0503120193 | 枕木 |  | m3 | 0.08 | 2506.14 | 200.49
44 | 0705120011 | 地砖 | 600×600 | m2 | 168.0857 | 75.22 | 12643.41
表-10
人工、主要材料（设备）、机械台班费用汇总表
单位工程（专业）:排屋S5-建筑 | [5 empty] | 第3页 共6页
序号 | 编号 | 项 目 名 称 | 类别、规格、型号 | 单位 | 暂定数量 | 综合单价(元) | 合价(元)
45 | 1109120241 | 铝合金断桥隔热平开窗 | 6LOW-E中透光+12A+6 | m2 | 22.925 | 530 | 12150.25
46 | 1109120271 | 铝合金断桥隔热平开门 | 6LOW-E中透光+12A+6 | m2 | 35.37 | 588 | 20797.56
47 | 1109120293 | 铝合金断桥隔热推拉窗 | 6LOW-E中透光+12A+6 | m2 | 36.545 | 477 | 17431.97
48 | 1305120079 | 红丹防锈漆 |  | kg | 8.217604 | 7.038 | 57.84
49 | 1331120023 | 石油沥青 |  | kg | 113.012 | 2.699 | 305.02
50 | 1333120023 | 弹性体改性沥青防水卷材 | 3.0mm I G M | m2 | 1653.34413 | 24.78 | 40969.87
51 | 1335120009 | 单组份聚氨脂防水涂料 | Ⅰ型 | kg | 65.136 | 15.93 | 1037.62
52 | 1335120031 | 改性沥青嵌缝油膏 |  | kg | 81.166182 | 7.303 | 592.76
53 | 1335120135 | 水泥基渗透结晶型防水涂料 |  | kg | 140.176332 | 13.27 | 1860.14
54 | 1339120009 | 防腐油 |  | kg | 4.304255 | 1.306 | 5.62
55 | 1339120023 | 嵌缝料 |  | kg | 0.663 | 1.448 | 0.96
56 | 1401120021 | 溶剂油 |  | kg | 1.446776 | 2.336 | 3.38
57 | 1403120035 | 汽油 | 综合 | kg | 271.935124 | 6.45 | 1753.98
58 | 1431120119 | 盐酸 |  | kg | 0.447758 | 0.836 | 0.37
59 | 1435120055 | 隔离剂 |  | kg | 159.346331 | 4.763 | 758.97
60 | 1439120029 | 氧气 |  | m3 | 4.2318 | 3.692 | 15.62
61 | 1439120037 | 液化石油气 |  | kg | 416.10235 | 3.866 | 1608.65
62 | 1441120109 | 胶粘剂 | 干粉型 | kg | 105.171456 | 2.285 | 240.32
63 | 1443120043 | 塑料粘胶带 | 20mm×50m | 卷 | 6.47589 | 15.677 | 101.52
64 | 1501120093 | 石棉垫 |  | kg | 1.0044 | 6.661 | 6.69
65 | 1513120103 | 挤塑聚苯板 | δ70 | m2 | 166.4538 | 49.56 | 8249.45
66 | 3301120055 | 钢支撑 |  | kg | 725.773775 | 4.07 | 2953.9
67 | 3341120035 | 钢丝网水泥排气道（450×300） |  | m | 19.584 | 84.07 | 1646.43
68 | 3400120001 | 其他材料费 |  | 元 | 799.640802 | 1.02 | 815.63
69 | 3405120003 | 草板纸 | 80# | 张 | 416.9592 | 2.723 | 1135.38
表-10
人工、主要材料（设备）、机械台班费用汇总表
单位工程（专业）:排屋S5-建筑 | [5 empty] | 第4页 共6页
序号 | 编号 | 项 目 名 称 | 类别、规格、型号 | 单位 | 暂定数量 | 综合单价(元) | 合价(元)
70 | 3409120033 | 锯木屑 |  | m3 | 0.97914 | 21.981 | 21.52
71 | 3411120001 | 电 |  | kW·h | 14.785014 | 0.56 | 8.28
72 | 3411120015 | 水 |  | m3 | 184.74382 | 3.757 | 694.08
73 | 3501120021 | 复合模板 | 综合 | m2 | 328.824902 | 32.74 | 10765.73
74 | 3501120043 | 木模板 |  | m3 | 4.465802 | 1770 | 7904.47
75 | 3503120001 | 安全网 |  | m2 | 27.797748 | 7.915 | 220.02
76 | 3503120009 | 钢脚手板 |  | kg | 29.650979 | 4.6 | 136.39
77 | 3503120025 | 脚手架钢管 |  | kg | 180.505429 | 4.07 | 734.66
78 | 3503120029 | 脚手架钢管底座 |  | 个 | 3.550031 | 5.804 | 20.6
79 | 3503120031 | 脚手架扣件 |  | 只 | 45.619548 | 5.66 | 258.21
80 | 3503120069 | 竹脚手片 |  | m2 | 53.080227 | 11.65 | 618.38
81 | 7901120001 | 回库维修费 |  | 元 | 206.356819 | 1.02 | 210.48
82 | 8005160051 | 石灰砂浆 | 1∶4 | m3 | 1.648219 | 218.28 | 359.77
83 | B03111501 | 电焊条 | E50系列 | kg | 166.623552 | 6.46 | 1076.39
84 | BTJ110787 | 铝合金板 | δ0.8 | m2 | 32.07981 | 79.142 | 2538.86
85 | ZJ_57 | 架线 |  | 次 | 0.7 | 395.76 | 277.03
86 | 市场价 | 批白水泥 |  | m2 | 574.517 | 13 | 7468.72
小 计 | [6 empty] | 603620.16
三 |  | 主要机械台班费 |  | 元
1 | 9901140007 | 履带式推土机 | 90kW | 台班 | 0.058 | 747.95 | 43.38
2 | 9901140115 | 履带式单斗液压挖掘机 | 1m3 | 台班 | 1.082 | 949.31 | 1027.15
3 | 9901140191 | 电动夯实机 | 250N·m | 台班 | 5.81724 | 24.68 | 143.57
4 | 9903140107 | 步履式柴油打桩机 | 4t | 台班 | 5.18 | 1407.26 | 7289.61
5 | 9905140013 | 履带式起重机 | 15t | 台班 | 3.09 | 740.95 | 2289.54
6 | 9905140047 | 轮胎式起重机 | 16t | 台班 | 0.05814 | 796.2 | 46.29
表-10
人工、主要材料（设备）、机械台班费用汇总表
单位工程（专业）:排屋S5-建筑 | [5 empty] | 第5页 共6页
序号 | 编号 | 项 目 名 称 | 类别、规格、型号 | 单位 | 暂定数量 | 综合单价(元) | 合价(元)
7 | 9905140105 | 门式起重机 | 10t | 台班 | 0.069361 | 457.96 | 31.76
8 | 9905140133 | 自升式塔式起重机 | 800kN·m | 台班 | 12.679677 | 617.1 | 7824.63
9 | 9907140005 | 载货汽车 | 4t | 台班 | 6.239964 | 393.18 | 2453.43
10 | 9907140033 | 自卸汽车 | 15t | 台班 | 1.552 | 836.82 | 1298.74
11 | 9907140045 | 平板拖车组 | 40t | 台班 | 1 | 1119.62 | 1119.62
12 | 9909140001 | 电动卷扬机-单筒快速 | 5kN | 台班 | 21.073056 | 168.58 | 3552.5
13 | 9909140037 | 卷扬机井架 | 30m | 台班 | 21.073056 | 12.56 | 264.68
14 | 9911140035 | 灰浆搅拌机 | 200L | 台班 | 11.909996 | 167.34 | 1993.02
15 | 9913140001 | 钢筋调直机 | 14mm | 台班 | 3.92328 | 35.93 | 140.96
16 | 9913140003 | 钢筋切断机 | 40mm | 台班 | 5.08115 | 36.58 | 185.87
17 | 9913140005 | 钢筋弯曲机 | 40mm | 台班 | 16.54431 | 23.9 | 395.41
18 | 9913140023 | 木工圆锯机 | 500mm | 台班 | 5.605868 | 22.4 | 125.57
19 | 9913140111 | 剪板机 | 20×2500mm | 台班 | 0.077583 | 117.11 | 9.09
20 | 9913140117 | 剪板机 | 40×3100mm | 台班 | 0.05675 | 357.4 | 20.28
21 | 9913140177 | 自动仿形切割机 | 60mm | 台班 | 1.33 | 55.71 | 74.09
22 | 9913140189 | 型钢剪断机 | 500mm | 台班 | 0.012611 | 71.3 | 0.9
23 | 9915140061 | 潜水泵 | 100mm | 台班 | 0.009467 | 25.1 | 0.24
24 | 9917140003 | 交流弧焊机 | 32kV·A | 台班 | 8.106947 | 71.96 | 583.38
25 | 9917140025 | 直流弧焊机 | 32kW | 台班 | 13.912176 | 77 | 1071.24
26 | 9917140043 | 对焊机 | 75kV·A | 台班 | 2.08503 | 92.89 | 193.68
27 | 9917140059 | 二氧化碳气体保护焊机 | 500A | 台班 | 1.33 | 122.8 | 163.32
28 | 9917140069 | 电渣焊机 | 电流 1000A | 台班 | 0.744 | 142.89 | 106.31
29 | 9917140075 | 电焊条烘干箱 | 45×35×45cm3 | 台班 | 1.5047 | 7.59 | 11.42
30 | 99Z5064 | 混凝土振捣器 | 平板式 | 台班 | 5.762562 | 11.85 | 68.29
31 | 99Z5065 | 混凝土振捣器 | 插入式 | 台班 | 24.285099 | 3.8 | 92.28
表-10
人工、主要材料（设备）、机械台班费用汇总表
单位工程（专业）:排屋S5-建筑 | [5 empty] | 第6页 共6页
序号 | 编号 | 项 目 名 称 | 类别、规格、型号 | 单位 | 暂定数量 | 综合单价(元) | 合价(元)
32 | B99110513 | 汽车式起重机 | 5t | 台班 | 1.123825 | 386.92 | 434.83
小 计 | [6 empty] | 33055.07
合计 | [6 empty] | 818762.97
四 |  | 其中机械人工、燃料费
1 | ZJ_05RG | 机械人工 |  | 工日 | 88.745196 | 149 | 13223.03
2 | ZJ_08QY | 汽油(机械) |  | kg | 158.994285 | 6.45 | 1025.51
3 | ZJ_09CY | 柴油(机械) |  | kg | 650.220853 | 5.27 | 3426.66
4 | ZJ_10D | 电(机械) |  | kW·h | 7029.427403 | 0.56 | 3936.48
表-10

## 6_表-02 【不含单列】专业工程造价计算程序表
专业工程造价计算程序表
单位工程（专业）:排屋S6-建筑 |  |  | 第1页 共1页
序号 | 费用名称 | 计算方法 | 金额 (元)
一 | 分部分项工程费及施工技术措施费 | 表-6 | 1064713.07
1 | 其中定额人工费 | 表-6 | 189233.38
2 | 其中人工价差 | 表-6 | 19581.77
3 | 其中材料费 | 表-6 | 774866.97
4 | 其中定额机械费 | 表-6 | 27581.55
5 | 其中机械费价差 | 表-6 | -41.93
6 | 企业管理费 | 表-6 | 35926.18
7 | 利润 | 表-6 | 17562.15
二 | 施工组织措施费 | 8+9+10+11+12+13 | 21963.35
8 | 安全文明施工基本费 | (1+4)×9.52% | 20640.78
9 | 暂定标化工地增加费 | (1+4)×0%
10 | 提前竣工增加费 | (1+4)×0%
11 | 二次搬运费 | (1+4)×0.5% | 1084.07
12 | 冬雨季施工增加费 | (1+4)×0.11% | 238.5
13 | 其他施工组织费 | 计价时列岀具体费用名称
三 | 其他项目费 | 14+15
14 | 暂定优质工地增加费 | (六-14)×0%
15 | 总承包服务费 | 表-7
四 | 规费 | (1+4)×25.78% | 55894.89
五 | 税前工程造价 | 一+二+三+四 | 1142571.31
六 | 税金 | 五×9% | 102831.42
七 | 建设工程造价 | 五+六 | 1245403
表-02

## 6_表-06 分部分项工程及施工技术措施费计算表
分部分项工程及施工技术措施费计算表
单位工程（专业）:排屋S6-建筑 | [11 empty] | 第1页 共9页
序号 | 定额编码 | 定额名称 | 单位 | 数量 | 综合单价 | 合价 | 合价组成
[7 empty] | 定额人工费 | 人工费价差 | 材料费 | 定额机械费 | 机械费价差 | 企业管理费 | 利润
分部分项工程
|  | 第一章 土石方工程 |  |  |  | 28968.7 | 2175.01 | 222.64 | 25791.82 | 214.08 | -25.69 | 395.87 | 193.52
1 | 1-81 | 塘渣 夯实 | m3 | 428.151 | 67.66 | 28968.7 | 2175.01 | 222.64 | 25791.82 | 214.08 | -25.69 | 395.87 | 193.52
|  | 第三章 桩基工程 |  |  |  | 65485.81 | 3212.51 | 333.7 | 52661.29 | 6770.44 | 44.08 | 1654.17 | 808.61
2 | 3-13 | 预应力混凝土预制桩 锤击沉桩 桩断面周长1.6m以内 | m | 337.5 | 183.79 | 62029.13 | 2207.25 | 229.5 | 50864.63 | 6503.63 | 74.25 | 1443.39 | 705.58
3 | 3-25 | 钢管桩电焊接桩 桩径650mm以内 | 个 | 13.5 | 127.65 | 1723.28 | 797.04 | 82.62 | 442.13 | 180.63 | -20.39 | 162 | 79.19
4 | 3-37换 | 钢管内填芯 填混凝土^非泵送商品混凝土 C35 | m3 | 0.956813 | 593.58 | 567.95 | 62.43 | 6.47 | 483.43 | 0.19 | -0.03 | 10.38 | 5.07
5 | 5-54 | 混凝土灌注桩钢筋笼 圆钢 HPB300 | t | 0.053 | 4388.28 | 232.58 | 21.92 | 2.27 | 190.78 | 9.84 | -0.08 | 5.26 | 2.57
6 | 5-55 | 混凝土灌注桩钢筋笼 带肋钢筋 HRB400 | t | 0.166 | 4324.05 | 717.79 | 66.56 | 6.9 | 583.46 | 37.02 | -1.7 | 17.16 | 8.39
7 | 5-95 | 预埋铁件 25kg/块以内 | t | 0.022461 | 9575.49 | 215.08 | 57.31 | 5.94 | 96.86 | 39.13 | -7.97 | 15.98 | 7.81
|  | 第四章 砌筑工程 |  |  |  | 51453.66 | 12455.11 | 1291.36 | 33997.06 | 480.6 | 38.33 | 2143.45 | 1047.79
8 | 4-1换 | 混凝土实心砖基础 墙厚1砖^水泥砂浆 M10.0 | m3 | 7.0945 | 489.6 | 3473.47 | 830.27 | 86.06 | 2296.28 | 42.21 | 3.41 | 144.57 | 70.67
9 | 12-2换 | 外墙砂浆抹灰 14+6mm厚^水泥砂浆 1:2 | m2 | 29.26 | 40.3 | 1179.18 | 669.76 | 69.05 | 251.64 | 17.56 | 1.46 | 113.89 | 55.67
10 | 4-41换 | 非黏土烧结多孔砖 墙厚1砖^混合砂浆 M5.0 | m3 | 75.22 | 519.5 | 39076.79 | 8877.46 | 920.69 | 26600.8 | 367.83 | 29.34 | 1531.95 | 748.87
本页小计 | [5 empty] | 138183.95 | 15765.01 | 1632.14 | 107601.83 | 7412.12 | 52.6 | 3840.45 | 1877.34
表-06
分部分项工程及施工技术措施费计算表
单位工程（专业）:排屋S6-建筑 | [11 empty] | 第2页 共9页
序号 | 定额编码 | 定额名称 | 单位 | 数量 | 综合单价 | 合价 | 合价组成
[7 empty] | 定额人工费 | 人工费价差 | 材料费 | 定额机械费 | 机械费价差 | 企业管理费 | 利润
11 | 4-42换 | 非黏土烧结多孔砖 墙厚1/2砖^混合砂浆 M5.0 | m3 | 13.73 | 562.58 | 7724.22 | 2077.62 | 215.56 | 4848.34 | 53 | 4.12 | 353.04 | 172.58
|  | 第五章 混凝土及钢筋混凝土工程 |  |  |  | 574555.46 | 95618.07 | 9913.42 | 438811.29 | 5657.56 | -432.45 | 16781.34 | 8203.32
12 | 5-1换 | 现浇混凝土 基础 垫层^泵送商品混凝土C20 | m3 | 29.21 | 503.05 | 14694.09 | 800.06 | 82.96 | 13590.24 | 19.86 | -1.17 | 135.86 | 66.41
13 | 5-97 | 现浇混凝土模板 基础垫层模板 | m2 | 18.675 | 48.59 | 907.42 | 488.72 | 50.61 | 227.09 | 16.99 | -0.75 | 83.8 | 40.96
14 | 5-4换 | 现浇混凝土 基础满堂基础地下室底板^泵送防水商品混凝土 C35/P6 | m3 | 131.735 | 592.64 | 78071.43 | 2850.75 | 295.09 | 74186.57 | 32.93 | -5.27 | 477.83 | 233.58
15 | 5-109 | 现浇混凝土 地下室底板、满堂基础 无梁式 复合木模 | m2 | 57.86 | 48.91 | 2829.93 | 1484.11 | 153.91 | 786.32 | 31.24 | 0.58 | 251.1 | 122.74
16 | 5-15换 | 现浇混凝土 挡土墙、地下室外墙(直、弧形)^泵送防水商品混凝土 C35/P6 | m3 | 74.07 | 615.76 | 45609.34 | 2910.21 | 301.46 | 41646.6 | 31.11 | -5.93 | 487.37 | 238.25
17 | 5-157+5-165*1换 | 现浇混凝土直形地下室外墙 复合木模~支模高度4.6(m) | m2 | 495.8 | 47.75 | 23674.45 | 11249.7 | 1165.13 | 7803.89 | 520.59 | 29.75 | 1950.33 | 953.37
18 | 5-6 | 现浇混凝土 矩形柱、异形柱、圆形柱浇捣^泵送商品砼C30 | m3 | 28.34 | 634.99 | 17995.62 | 2483.15 | 257.33 | 14629.96 | 11.9 | -2.27 | 413.43 | 202.1
19 | 5-119+5-124*1换 | 现浇混凝土 矩形柱 复合木模~支模高度4.6(m) | m2 | 85.3 | 57.57 | 4910.72 | 2400.34 | 249.08 | 1497.87 | 132.22 | 6.82 | 419.64 | 205.14
20 | 5-119 | 现浇混凝土 矩形柱 复合木模~支模高度3.6m以内 | m2 | 203.03 | 54.18 | 11000.17 | 5341.72 | 554.27 | 3394.66 | 300.48 | 16.24 | 934.91 | 457.02
21 | 5-7 | 现浇混凝土 构造柱^非泵送商品砼C25 | m3 | 1.14 | 661.8 | 754.45 | 169.5 | 17.57 | 524.81 | 0.72 | -0.13 | 28.2 | 13.79
本页小计 | [5 empty] | 208171.84 | 32255.88 | 3342.97 | 163136.35 | 1151.04 | 41.99 | 5535.51 | 2705.94
表-06
分部分项工程及施工技术措施费计算表
单位工程（专业）:排屋S6-建筑 | [11 empty] | 第3页 共9页
序号 | 定额编码 | 定额名称 | 单位 | 数量 | 综合单价 | 合价 | 合价组成
[7 empty] | 定额人工费 | 人工费价差 | 材料费 | 定额机械费 | 机械费价差 | 企业管理费 | 利润
22 | 5-123 | 现浇混凝土 构造柱 | m2 | 11.41 | 50.13 | 571.98 | 237.78 | 24.65 | 240.18 | 8.22 | 0.46 | 40.76 | 19.93
23 | 5-9 | 现浇混凝土 矩形梁、异形梁、弧形梁^泵送商品砼C30 | m3 | 29.65 | 563.89 | 16719.34 | 1086.67 | 112.67 | 15238.62 | 12.45 | -2.37 | 182.13 | 89.03
24 | 5-9换 | 现浇混凝土 矩形梁、异形梁、弧形梁^泵送防水商品混凝土 C35/P6 | m3 | 15.51 | 613.8 | 9520.04 | 568.44 | 58.94 | 8745.47 | 6.51 | -1.24 | 95.27 | 46.57
25 | 5-133+5-137*1换 | 现浇混凝土 异形梁 木模板~支模高度4.6(m) | m2 | 109.04 | 91.77 | 10006.6 | 4791.22 | 496.13 | 3380.24 | 125.4 | 1.09 | 814.68 | 398.25
26 | 5-133 | 现浇混凝土 异形梁 木模板~支模高度3.6m以内 | m2 | 296.03 | 86 | 25458.58 | 12086.9 | 1255.17 | 8783.21 | 281.23 |  | 2049.39 | 1001.82
27 | 5-10 | 现浇混凝土 圈梁、过梁、拱形梁^非泵送商品砼C25 | m3 | 1.39 | 598.17 | 831.46 | 138.65 | 14.39 | 643.28 | 0.88 | -0.15 | 23.12 | 11.3
28 | 5-140 | 现浇混凝土 直形圈过梁 复合木模 | m2 | 21.29 | 54.29 | 1155.83 | 646.79 | 67.06 | 267.62 | 11.92 |  | 109.15 | 53.35
29 | 5-16换 | 现浇混凝土 平板^泵送防水商品混凝土 C35/P6 | m3 | 21.33 | 623.51 | 13299.47 | 902.47 | 93.64 | 12061.69 | 16.42 | -1.49 | 152.26 | 74.43
30 | 5-16 | 现浇混凝土 平板^泵送商品砼C30 | m3 | 39.5 | 573.6 | 22657.2 | 1671.25 | 173.41 | 20365.02 | 30.42 | -2.77 | 281.97 | 137.84
31 | 5-144+5-151*1换 | 现浇混凝土 板 复合木模~支模高度4.6(m) | m2 | 142.23 | 52.76 | 7504.05 | 3274.13 | 339.93 | 2726.55 | 275.93 | 11.38 | 588.25 | 287.56
32 | 5-144 | 现浇混凝土 板 复合木模~支模高度3.6m | m2 | 326.15 | 47.67 | 15547.57 | 6741.52 | 697.96 | 5727.19 | 554.46 | 26.09 | 1208.94 | 590.98
33 | 5-20 | 现浇混凝土 栏板^泵送商品砼C30 | m3 | 12.94 | 691.53 | 8948.4 | 1700.96 | 176.37 | 6642.75 | 8.15 | -1.42 | 283.2 | 138.44
34 | 5-176 | 现浇混凝土直形栏板、翻檐模板 | m2 | 109.53 | 60.51 | 6627.66 | 2830.26 | 293.54 | 2624.34 | 139.1 | 7.67 | 492.02 | 240.52
本页小计 | [5 empty] | 138848.18 | 36677.04 | 3803.86 | 87446.16 | 1471.09 | 37.25 | 6321.14 | 3090.02
表-06
分部分项工程及施工技术措施费计算表
单位工程（专业）:排屋S6-建筑 | [11 empty] | 第4页 共9页
序号 | 定额编码 | 定额名称 | 单位 | 数量 | 综合单价 | 合价 | 合价组成
[7 empty] | 定额人工费 | 人工费价差 | 材料费 | 定额机械费 | 机械费价差 | 企业管理费 | 利润
35 | 5-24 | 现浇混凝土 楼梯 直形^泵送商品砼C30 | m2 | 33.6 | 146.04 | 4906.94 | 523.82 | 54.43 | 4194.29 | 5.04 | -1.01 | 87.63 | 42.84
36 | 5-170 | 现浇混凝土直形楼梯 复合木模 | m2（水平投影面积） | 33.6 | 162.44 | 5457.98 | 2944.37 | 305.42 | 1314.43 | 128.69 | 7.06 | 509.2 | 248.92
37 | 5-28换 | 现浇混凝土 小型构件^非泵送商品混凝土C25 | m3 | 1.43 | 698.52 | 998.88 | 238.08 | 24.68 | 676.42 | 0.9 | -0.16 | 39.6 | 19.36
38 | 5-182 | 现浇混凝土小型构件 复合模板 | m2 | 11.95 | 66.95 | 800.05 | 359.34 | 37.28 | 298.27 | 12.91 | 0.48 | 61.68 | 30.15
39 | 5-30 | 现浇混凝土 后浇带 地下室底板^泵送防水商品砼C40/P8 | m3 | 13.59 | 622.31 | 8457.19 | 381.2 | 39.55 | 7937.24 | 4.76 | -0.82 | 63.95 | 31.26
40 | 5-38 | 现浇构件带肋钢筋 HRB400以内 直径（mm以内）10 | t | 7.988 | 4388.2 | 35052.94 | 4428.95 | 459.23 | 28857.69 | 185.24 | -16.46 | 764.57 | 373.75
41 | 5-40 | 现浇构件带肋钢筋 HRB400以内 直径（mm以内）25 | t | 37.79 | 3939.27 | 148865.01 | 12397.01 | 1285.62 | 129938.27 | 2078.45 | -405.49 | 2398.58 | 1172.51
42 | 5-48 | 箍筋 带肋钢筋 HRB400以内 直径（mm以内）10 | t | 5.69 | 5038.49 | 28669.01 | 6276.58 | 650.88 | 19823.33 | 320.92 | -30.33 | 1093.21 | 534.4
43 | 5-73 | 电渣压力焊接 直径（mm以内）18 | 个 | 338 | 6.07 | 2051.66 | 1213.42 | 125.06 | 37.18 | 351.52 | -60.84 | 259.31 | 126.75
|  | 第八章 门窗工程 |  |  |  | 91046.63 | 3710.27 | 383.04 | 86037.44 |  |  | 614.8 | 300.53
44 | 8-41 | 隔热断桥铝合金平开门安装 | m2 | 40.23 | 617.98 | 24861.34 | 893.11 | 92.53 | 23655.24 |  |  | 147.99 | 72.34
45 | 8-110 | 隔热断桥铝合金推拉窗安装 | m2 | 82.15 | 501.49 | 41197.4 | 1490.2 | 153.62 | 39185.55 |  |  | 246.93 | 120.7
46 | 8-111 | 隔热断桥铝合金平开窗安装 | m2 | 39.04 | 560.52 | 21882.7 | 882.69 | 90.96 | 20691.2 |  |  | 146.26 | 71.5
本页小计 | [5 empty] | 323201.1 | 32028.77 | 3319.26 | 276609.11 | 3088.43 | -507.57 | 5818.91 | 2844.48
表-06
分部分项工程及施工技术措施费计算表
单位工程（专业）:排屋S6-建筑 | [11 empty] | 第5页 共9页
序号 | 定额编码 | 定额名称 | 单位 | 数量 | 综合单价 | 合价 | 合价组成
[7 empty] | 定额人工费 | 人工费价差 | 材料费 | 定额机械费 | 机械费价差 | 企业管理费 | 利润
47 | 8-37换 | 成品木质防火门安装^水泥砂浆 1:3 | m2 | 6.3 | 383.65 | 2417 | 199.02 | 20.6 | 2148.3 |  |  | 32.98 | 16.12
48 | 14-17 | 单层木门刷调和漆 底油一遍、刮腻子 调和漆~二遍 | m2 | 6.3 | 44.06 | 277.58 | 171.99 | 17.77 | 45.42 |  |  | 28.5 | 13.93
49 | 8-186 | 明装闭门器 | 个 | 3 | 103.51 | 310.53 | 36.63 | 3.78 | 261.09 |  |  | 6.07 | 2.97
50 | 8-188 | 顺位器安装 | 个 | 3 | 33.36 | 100.08 | 36.63 | 3.78 | 50.64 |  |  | 6.07 | 2.97
|  | 第九章 屋面及防水工程 |  |  |  | 66477.42 | 12903.66 | 1335.21 | 48654.55 | 318.52 | 4.99 | 2190.9 | 1071.02
51 | 11-1换 | 砂浆找平层^水泥砂浆 1:3~厚20mm | m2 | 188.17 | 19.89 | 3742.7 | 1738.69 | 178.76 | 1264.5 | 99.73 | 7.53 | 304.63 | 148.92
52 | 9-47 | 平面改性沥青卷材 热熔法~一层 | m2 | 275.58 | 36.32 | 10009.07 | 818.47 | 85.43 | 8903.99 |  |  | 135.61 | 66.3
53 | 9-49 | 平面改性沥青卷材 热熔法每增一层 | m2 | 275.58 | 32.98 | 9088.63 | 702.73 | 71.65 | 8140.63 |  |  | 116.43 | 56.93
54 | 10-33 | 屋面聚苯乙烯泡沫保温板 70mm厚 | m2 | 188.17 | 58.85 | 11073.8 | 901.33 | 94.09 | 9854.46 | 1.88 |  | 149.67 | 73.16
55 | 9-95 | 石灰砂浆隔离层 | m2 | 188.17 | 10.6 | 1994.6 | 1117.73 | 116.67 | 419.62 | 48.92 | 3.76 | 193.31 | 94.5
56 | 11-46换 | 地砖楼地面（干混砂浆铺贴） 周长2400mm以内 密缝^水泥砂浆 1:3 | m2 | 188.17 | 131.74 | 24789.52 | 6322.51 | 652.95 | 16122.41 | 99.73 | 7.53 | 1064.16 | 520.2
57 | 9-134 | 钢板止水带铺设 | m | 86.41 | 66.88 | 5779.1 | 1302.2 | 135.66 | 3948.94 | 68.26 | -13.83 | 227.09 | 111.01
|  | 第十一章 楼地面装饰工程 |  |  |  | 66025.06 | 16037.07 | 1655.39 | 43853.25 | 399.51 | 26.03 | 2723.51 | 1331.41
58 |  | 地下室地面
本页小计 | [5 empty] | 69582.61 | 13347.93 | 1381.14 | 51160 | 318.52 | 4.99 | 2264.52 | 1107.01
表-06
分部分项工程及施工技术措施费计算表
单位工程（专业）:排屋S6-建筑 | [11 empty] | 第6页 共9页
序号 | 定额编码 | 定额名称 | 单位 | 数量 | 综合单价 | 合价 | 合价组成
[7 empty] | 定额人工费 | 人工费价差 | 材料费 | 定额机械费 | 机械费价差 | 企业管理费 | 利润
59 | 11-1换 | 砂浆找平层^水泥砂浆 1:3~厚20mm（排水沟+集水井） | m2 | 34.45 | 19.89 | 685.21 | 318.32 | 32.73 | 231.5 | 18.26 | 1.38 | 55.77 | 27.26
60 | 11-1换 | 砂浆找平层^水泥砂浆 1:2.5~厚20mm | m2 | 198.53 | 20.34 | 4038.1 | 1834.42 | 188.6 | 1423.46 | 105.22 | 7.94 | 321.4 | 157.12
61 | 11-4换 | 素水泥浆一道^107胶纯水泥浆 | m2 | 198.53 | 2.53 | 502.28 | 266.03 | 27.79 | 142.94 |  |  | 44.07 | 21.54
62 | 11-5+11-6*50换 | 细石混凝土找平层^非泵送商品砼C20 ~厚80(mm) | m2 | 198.53 | 55.02 | 10923.12 | 2836.99 | 293.82 | 7071.64 | 17.87 | -1.99 | 473.06 | 231.25
63 | 11-5+11-6*20换 | 细石混凝土找平层^非泵送商品砼C20 ~厚50(mm) | m2 | 215.94 | 39.68 | 8568.5 | 2774.83 | 287.2 | 4808.98 | 10.8 |  | 461.57 | 225.64
64 | 11-1换 | 砂浆找平层^水泥砂浆 1:3~厚20mm | m2 | 215.94 | 19.89 | 4295.05 | 1995.29 | 205.14 | 1451.12 | 114.45 | 8.64 | 349.59 | 170.89
65 | 9-47 | 平面改性沥青卷材 热熔法~一层 | m2 | 343.55 | 36.32 | 12477.74 | 1020.34 | 106.5 | 11100.1 |  |  | 169.06 | 82.66
66 | 9-49 | 平面改性沥青卷材 热熔法每增一层 | m2 | 325.395 | 32.98 | 10731.53 | 829.76 | 84.6 | 9612.17 |  |  | 137.48 | 67.23
67 | 11-1换 | 砂浆找平层^水泥砂浆 1:2.5~厚20mm | m2 | 215.94 | 20.34 | 4392.22 | 1995.29 | 205.14 | 1548.29 | 114.45 | 8.64 | 349.59 | 170.89
68 |  | 卫生间地面
69 | 11-4 | 素水泥浆一道 | m2 | 16.35 | 2.49 | 40.71 | 21.91 | 2.29 | 11.12 |  |  | 3.63 | 1.77
70 | 11-8换 | 干混砂浆楼地面^水泥砂浆 1:3~厚20mm | m2 | 16.35 | 23.75 | 388.31 | 196.36 | 20.27 | 111.83 | 8.67 | 0.65 | 33.97 | 16.61
71 | 9-88 | 平面聚氨酯防水涂料 ~1.5mm厚 | m2 | 16.35 | 40.51 | 662.34 | 45.29 | 4.58 | 601.35 |  |  | 7.5 | 3.67
72 | 9-128 | 平面铝合金盖板 0.8mm厚 | m | 21.58 | 82.48 | 1779.92 | 381.75 | 39.49 | 1264.59 |  |  | 63.26 | 30.92
本页小计 | [5 empty] | 59485.03 | 14516.58 | 1498.15 | 39379.09 | 389.72 | 25.26 | 2469.95 | 1207.45
表-06
分部分项工程及施工技术措施费计算表
单位工程（专业）:排屋S6-建筑 | [11 empty] | 第7页 共9页
序号 | 定额编码 | 定额名称 | 单位 | 数量 | 综合单价 | 合价 | 合价组成
[7 empty] | 定额人工费 | 人工费价差 | 材料费 | 定额机械费 | 机械费价差 | 企业管理费 | 利润
73 | 9-129 | 立面铝合金盖板 0.8mm厚 | m | 35.64 | 75.02 | 2673.71 | 625.48 | 64.86 | 1829.04 |  |  | 103.64 | 50.67
74 | 5-221换 | 烟道、通风道安装 断面周长1.5m以内^混合砂浆 M10.0 | m | 19.2 | 162.96 | 3128.83 | 783.17 | 80.83 | 2058.62 | 9.79 | 0.77 | 131.39 | 64.23
75 | 5-225 | 成品风帽安装 钢制 | 个 | 3 | 245.83 | 737.49 | 111.84 | 11.55 | 586.5 |  |  | 18.53 | 9.06
|  | 第十二章 墙、柱面装饰与隔断、幕墙工程 |  |  |  | 83562.52 | 35857.76 | 3691.73 | 33990.51 | 888.79 | 70.35 | 6088.89 | 2976.56
76 | 12-1+12-3-1*-2;+12-3-2*2换 | 内墙砂浆抹灰 14+6mm厚^水泥砂浆 1:2.5~基层厚12(mm) 面层厚8(mm) | m2 | 504.52 | 30.55 | 15413.09 | 8253.95 | 847.59 | 3874.71 | 302.71 | 25.23 | 1417.85 | 693.11
77 | 12-20 | 墙面刷干粉型界面剂 | m2 | 274.272 | 6.43 | 1763.57 | 1039.49 | 106.97 | 359.3 |  |  | 172.24 | 84.2
78 | 12-16+12-3*-5换 | 墙面砂浆打底找平 15mm厚^防水砂浆 1∶3~厚度10(mm) | m2 | 349.45 | 17.53 | 6125.86 | 3735.62 | 384.4 | 964.48 | 90.86 | 6.99 | 634.04 | 309.96
79 | 12-21换 | 柱（梁）面砂浆抹灰 14+6mm厚^水泥砂浆 1:3 | m2 | 15.77 | 38.16 | 601.78 | 351.67 | 36.27 | 114.96 | 9.15 | 0.79 | 59.79 | 29.23
80 | 12-8 | 墙面挂钢丝网 | m2 | 154.6135 | 11.64 | 1799.7 | 632.37 | 64.94 | 946.23 |  |  | 104.78 | 51.22
81 | 9-85+9-87*5换 | 立面水泥基渗透结晶型防水涂料 ~厚1.5(mm) | m2 | 66.51 | 32 | 2128.32 | 305.28 | 31.92 | 1715.96 |  |  | 50.59 | 24.73
82 | 12-16+12-3*-6换 | 墙面砂浆打底找平 15mm厚^水泥砂浆 1:3~厚度9(mm) | m2 | 165.64 | 17.57 | 2910.29 | 1759.1 | 182.2 | 483.67 | 38.1 | 3.31 | 297.79 | 145.58
83 |  | 地下室外墙
84 | 10-8 | 墙柱面聚苯乙烯泡沫保温板 厚度30mm | m2 | 253.52 | 23.8 | 6033.78 | 2056.05 | 210.42 | 3250.13 | 7.61 |  | 341.95 | 167.15
本页小计 | [5 empty] | 43316.42 | 19654.02 | 2021.95 | 16183.6 | 458.22 | 37.09 | 3332.59 | 1629.14
表-06
分部分项工程及施工技术措施费计算表
单位工程（专业）:排屋S6-建筑 | [11 empty] | 第8页 共9页
序号 | 定额编码 | 定额名称 | 单位 | 数量 | 综合单价 | 合价 | 合价组成
[7 empty] | 定额人工费 | 人工费价差 | 材料费 | 定额机械费 | 机械费价差 | 企业管理费 | 利润
85 | 9-48 | 立面改性沥青卷材 热熔法~一层 | m2 | 253.52 | 39.76 | 10079.96 | 1308.16 | 134.37 | 8315.46 |  |  | 216.76 | 105.97
86 | 9-50 | 立面改性沥青卷材 热熔法每增一层 | m2 | 253.52 | 36.02 | 9131.79 | 1123.09 | 116.62 | 7615.74 |  |  | 186.11 | 90.96
87 | 12-2换 | 外墙砂浆抹灰 14+6mm厚^水泥砂浆 1:2.5 | m2 | 253.52 | 39.69 | 10062.21 | 5803.07 | 598.31 | 2025.62 | 152.11 | 12.68 | 986.78 | 482.37
88 |  | 地下室内墙
89 | 12-18 | 墙面刷素水泥浆 有107胶 | m2 | 533.8 | 2.47 | 1318.49 | 667.25 | 69.39 | 416.36 |  |  | 110.55 | 54.07
90 | 12-1+12-3-1*-1;+12-3-2*-1换 | 内墙砂浆抹灰 14+6mm厚^水泥砂浆 1:2.5~基层厚13(mm) 面层厚5(mm) | m2 | 533.8 | 29.46 | 15725.75 | 8658.24 | 891.45 | 3661.87 | 288.25 | 21.35 | 1482.42 | 724.69
91 | 12-8 | 墙面挂钢丝网 | m2 | 40.2 | 11.64 | 467.93 | 164.42 | 16.88 | 246.02 |  |  | 27.24 | 13.32
|  | 第十三章 天棚工程 |  |  |  | 8511.62 |  |  | 8511.62
92 | 市场价 | 批白水泥 | m2 | 654.74 | 13 | 8511.62 |  |  | 8511.62
|  | 第十八章 脚手架工程 |  |  |  | 12858.24 | 7263.92 | 755.28 | 2558.14 | 373.12 | 21.22 | 1265.48 | 618.6
93 | 18-1 | 混凝土结构综合脚手架 檐高7m以内 ~层高6m以内 | m2 | 424.34 | 21.53 | 9136.04 | 4986 | 517.69 | 1934.99 | 356.45 | 21.22 | 885.26 | 432.74
94 | 18-31 | 一层地下室综合脚手架 | m2 | 208.41 | 17.86 | 3722.2 | 2277.92 | 237.59 | 623.15 | 16.67 |  | 380.22 | 185.86
|  | 第十九章 垂直运输工程 |  |  |  | 15767.95 |  |  |  | 12478.93 | 211.21 | 2067.77 | 1010.79
本页小计 | [5 empty] | 68155.99 | 24988.15 | 2582.3 | 33350.83 | 813.48 | 55.25 | 4275.34 | 2089.98
表-06
分部分项工程及施工技术措施费计算表
单位工程（专业）:排屋S6-建筑 | [11 empty] | 第9页 共9页
序号 | 定额编码 | 定额名称 | 单位 | 数量 | 综合单价 | 合价 | 合价组成
[7 empty] | 定额人工费 | 人工费价差 | 材料费 | 定额机械费 | 机械费价差 | 企业管理费 | 利润
95 | 19-4换 | 混凝土结构建筑物垂直运输 檐高20m内`檐高30m以下建筑物垂直运输机械不采用塔吊时 | m2 | 424.34 | 12.98 | 5507.93 |  |  |  | 4196.72 | 275.82 | 695.41 | 339.94
96 | 19-1 | 一层地下室垂直运输 | m2 | 208.41 | 49.23 | 10260.02 |  |  |  | 8282.21 | -64.61 | 1372.36 | 670.85
单项措施项目
本页小计 | [5 empty] | 15767.95 |  |  |  | 12478.93 | 211.21 | 2067.77 | 1010.79
表-06

## 6_表-10 人工、主要材料（设备）、机械台班费用汇总
人工、主要材料（设备）、机械台班费用汇总表
单位工程（专业）:排屋S6-建筑 | [5 empty] | 第1页 共5页
序号 | 编号 | 项 目 名 称 | 类别、规格、型号 | 单位 | 暂定数量 | 综合单价(元) | 合价(元)
一 |  | 工程人工 |  | 元
1 | 0001110001 | 一类人工 |  | 工日 | 17.383 | 138 | 2398.84
2 | 0001110003 | 二类人工 |  | 工日 | 944.144 | 149 | 140677.41
3 | 0001110005 | 三类人工 |  | 工日 | 384.481 | 171 | 65746.32
小 计 | [6 empty] | 208822.57
二 |  | 主要材料（设备） |  | 元
1 | 0101120031 | 热轧带肋钢筋 | HRB400综合 | t | 0.174687 | 3359 | 586.77
2 | 0101120067 | 热轧带肋钢筋 | HRB400φ10 | t | 8.14776 | 3510 | 28598.64
3 | 0101120067 | 热轧带肋钢筋 | HRB400综合 | t | 5.8038 | 3359 | 19494.96
4 | 0101120113 | 热轧带肋钢筋 | HRB400φ25 | t | 38.73475 | 3315 | 128405.7
5 | 0103120005 | 镀锌铁丝 | φ0.7-1.0 | kg | 163.695409 | 5.75 | 941.25
6 | 0109120071 | 热轧光圆钢筋 | HPB300综合 | t | 0.057474 | 3450 | 198.29
7 | 0121120055 | 镀锌角钢 |  | kg | 34.2912 | 3.796 | 130.17
8 | 0161120023 | 金属周转材料 |  | kg | 13.5 | 4.029 | 54.39
9 | 0161120027 | 零星卡具 |  | kg | 490.457475 | 5.998 | 2941.76
10 | 0209120019 | 塑料薄膜 |  | m2 | 1287.627095 | 0.25 | 321.91
11 | 0227120037 | 棉纱头 |  | kg | 1.8817 | 10.547 | 19.85
12 | 0231120013 | 尼龙帽 |  | 个 | 257.816 | 0.612 | 157.78
13 | 0301120727 | 镀锌铁丝 | 8# | kg | 2.688167 | 5.75 | 15.46
14 | 0301120803 | 焊剂 |  | kg | 22.9581 | 3.733 | 85.7
15 | 0301121881 | 圆钉 |  | kg | 211.490704 | 6.19 | 1309.13
16 | 0313120107 | 电焊条 | E43系列 | kg | 67.71712 | 6.28 | 425.26
17 | 0313120175 | 焊锡 |  | kg | 2.104453 | 105.06 | 221.09
18 | 0313120357 | 石料切割锯片 |  | 片 | 0.56451 | 27.713 | 15.64
19 | 0321120333 | 预埋铁件 |  | kg | 21.282613 | 4.87 | 103.65
表-10
人工、主要材料（设备）、机械台班费用汇总表
单位工程（专业）:排屋S6-建筑 | [5 empty] | 第2页 共5页
序号 | 编号 | 项 目 名 称 | 类别、规格、型号 | 单位 | 暂定数量 | 综合单价(元) | 合价(元)
20 | 0325120035 | 镀锌铁丝 | 12# | kg | 1.203488 | 5.75 | 6.92
21 | 0325120041 | 镀锌铁丝 | 18# | kg | 22.047094 | 6.19 | 136.47
22 | 0325120045 | 镀锌铁丝 | 22# | kg | 1.748295 | 6.19 | 10.82
23 | 0325120111 | 钢丝网 | 综合 | m2 | 204.554175 | 5.75 | 1176.19
24 | 0401120015 | 复合硅酸盐水泥 | PC 32.5R综合 | kg | 23.46515 | 0.439 | 10.3
25 | 0401120021 | 普通硅酸盐水泥 | PO 42.5综合 | kg | 23578.030779 | 0.504 | 11883.33
26 | 0401120045 | 白色硅酸盐水泥 | 425#、二级白度 | kg | 19.19334 | 0.796 | 15.28
27 | 0403120009 | 黄砂 | 净砂 | t | 96.308044 | 112 | 10786.5
28 | 0409120077 | 石灰膏 |  | m3 | 1.896851 | 631 | 1196.91
29 | 0413120067 | 非粘土烧结页岩多孔砖 | 240×115×90 | 千块 | 30.1821 | 864 | 26077.33
30 | 0413120137 | 混凝土实心砖 | 240×115×53 MU10 | 千块 | 3.752991 | 485 | 1820.2
31 | 0431120015 | 泵送商品混凝土 | C20 | m3 | 29.5021 | 458 | 13511.96
32 | 0431120035 | 泵送商品混凝土 | C30 | m3 | 119.6991 | 507 | 60687.44
33 | 0431120131 | 泵送防水商品混凝土 | C35/P6 | m3 | 245.07145 | 556.42 | 136362.66
34 | 0431120131 | 泵送防水商品混凝土 | C40/P6 | m3 | 13.7259 | 575.42 | 7898.16
35 | 0431120177 | 非泵送商品混凝土 | C20 | m3 | 27.019154 | 432 | 11672.27
36 | 0431120181 | 非泵送商品混凝土 | C25 | m3 | 3.9996 | 455 | 1819.82
37 | 0431120186 | 非泵送商品混凝土 | C35 | m3 | 0.966381 | 499 | 482.22
38 | 0433120097 | 聚合物粘结砂浆 |  | kg | 1161.473376 | 1.15 | 1335.69
39 | 0503120001 | 板枋材 |  | m3 | 0.162371 | 1991 | 323.28
40 | 0503120019 | 垫木 |  | m3 | 0.16875 | 2374.56 | 400.71
41 | 0705120011 | 地砖 | 600×600 | m2 | 193.8151 | 75.22 | 14578.77
42 | 1109120241 | 铝合金断桥隔热平开窗 | 6LOW-E中透光+12A+6 | m2 | 39.04 | 530 | 20691.2
43 | 1109120271 | 铝合金断桥隔热平开门 | 6LOW-E中透光+12A+6 | m2 | 40.23 | 588 | 23655.24
44 | 1109120293 | 铝合金断桥隔热推拉窗 | 6LOW-E中透光+12A+6 | m2 | 82.15 | 477 | 39185.55
表-10
人工、主要材料（设备）、机械台班费用汇总表
单位工程（专业）:排屋S6-建筑 | [5 empty] | 第3页 共5页
序号 | 编号 | 项 目 名 称 | 类别、规格、型号 | 单位 | 暂定数量 | 综合单价(元) | 合价(元)
45 | 1305120079 | 红丹防锈漆 |  | kg | 9.33129 | 7.038 | 65.67
46 | 1331120023 | 石油沥青 |  | kg | 135.379431 | 2.699 | 365.39
47 | 1333120023 | 弹性体改性沥青防水卷材 | 3.0mm I G M | m2 | 1961.81465 | 24.78 | 48613.77
48 | 1335120009 | 单组份聚氨脂防水涂料 | Ⅰ型 | kg | 37.605 | 15.93 | 599.05
49 | 1335120031 | 改性沥青嵌缝油膏 |  | kg | 96.292958 | 7.303 | 703.23
50 | 1335120135 | 水泥基渗透结晶型防水涂料 |  | kg | 128.577132 | 13.27 | 1706.22
51 | 1339120009 | 防腐油 |  | kg | 4.304255 | 1.306 | 5.62
52 | 1339120023 | 嵌缝料 |  | kg | 41.702 | 1.448 | 60.38
53 | 1401120021 | 溶剂油 |  | kg | 1.572816 | 2.336 | 3.67
54 | 1403120035 | 汽油 | 综合 | kg | 325.756755 | 6.45 | 2101.13
55 | 1431120119 | 盐酸 |  | kg | 0.447758 | 0.836 | 0.37
56 | 1435120055 | 隔离剂 |  | kg | 195.41174 | 4.763 | 930.75
57 | 1439120029 | 氧气 |  | m3 | 5.1846 | 3.692 | 19.14
58 | 1439120037 | 液化石油气 |  | kg | 492.987942 | 3.866 | 1905.89
59 | 1441120109 | 胶粘剂 | 干粉型 | kg | 142.62144 | 2.285 | 325.89
60 | 1443120043 | 塑料粘胶带 | 20mm×50m | 卷 | 7.45657 | 15.677 | 116.9
61 | 1501120093 | 石棉垫 |  | kg | 2.7378 | 6.661 | 18.24
62 | 1513120103 | 挤塑聚苯板 | δ70 | m2 | 191.9334 | 49.56 | 9512.22
63 | 3301120055 | 钢支撑 |  | kg | 588.733694 | 4.07 | 2396.15
64 | 3341120035 | 钢丝网水泥排气道（450×300） |  | m | 19.584 | 84.07 | 1646.43
65 | 3400120001 | 其他材料费 |  | 元 | 838.686807 | 1.02 | 855.46
66 | 3405120003 | 草板纸 | 80# | 张 | 399.498 | 2.723 | 1087.83
67 | 3409120033 | 锯木屑 |  | m3 | 1.12902 | 21.981 | 24.82
68 | 3411120001 | 电 |  | kW·h | 17.048202 | 0.56 | 9.55
69 | 3411120015 | 水 |  | m3 | 206.048485 | 3.757 | 774.12
表-10
人工、主要材料（设备）、机械台班费用汇总表
单位工程（专业）:排屋S6-建筑 | [5 empty] | 第4页 共5页
序号 | 编号 | 项 目 名 称 | 类别、规格、型号 | 单位 | 暂定数量 | 综合单价(元) | 合价(元)
70 | 3501120021 | 复合模板 | 综合 | m2 | 318.634313 | 32.74 | 10432.09
71 | 3501120043 | 木模板 |  | m3 | 10.579406 | 1770 | 18725.55
72 | 3503120001 | 安全网 |  | m2 | 32.239634 | 7.915 | 255.18
73 | 3503120009 | 钢脚手板 |  | kg | 33.472475 | 4.6 | 153.97
74 | 3503120025 | 脚手架钢管 |  | kg | 204.824077 | 4.07 | 833.63
75 | 3503120029 | 脚手架钢管底座 |  | 个 | 4.032519 | 5.804 | 23.4
76 | 3503120031 | 脚手架扣件 |  | 只 | 51.909242 | 5.66 | 293.81
77 | 3503120069 | 竹脚手片 |  | m2 | 60.775907 | 11.65 | 708.04
78 | 7901120001 | 回库维修费 |  | 元 | 189.611864 | 1.02 | 193.4
79 | 8005160051 | 石灰砂浆 | 1∶4 | m3 | 1.900517 | 218.28 | 414.84
80 | B03111501 | 电焊条 | E50系列 | kg | 182.730624 | 6.46 | 1180.44
81 | BTJ110787 | 铝合金板 | δ0.8 | m2 | 32.07981 | 79.142 | 2538.86
82 | 市场价 | 批白水泥 |  | m2 | 654.74 | 13 | 8511.62
小 计 | [6 empty] | 687865.36
三 |  | 主要机械台班费 |  | 元
1 | 9901140191 | 电动夯实机 | 250N·m | 台班 | 7.706718 | 24.68 | 190.2
2 | 9903140107 | 步履式柴油打桩机 | 4t | 台班 | 3.4965 | 1407.26 | 4920.48
3 | 9905140013 | 履带式起重机 | 15t | 台班 | 2.08575 | 740.95 | 1545.44
4 | 9905140047 | 轮胎式起重机 | 16t | 台班 | 0.03942 | 796.2 | 31.39
5 | 9905140105 | 门式起重机 | 10t | 台班 | 0.004941 | 457.96 | 2.26
6 | 9905140133 | 自升式塔式起重机 | 800kN·m | 台班 | 13.317399 | 617.1 | 8218.17
7 | 9907140005 | 载货汽车 | 4t | 台班 | 6.37946 | 393.18 | 2508.28
8 | 9909140001 | 电动卷扬机-单筒快速 | 5kN | 台班 | 24.696588 | 168.58 | 4163.35
9 | 9909140037 | 卷扬机井架 | 30m | 台班 | 24.696588 | 12.56 | 310.19
10 | 9911140035 | 灰浆搅拌机 | 200L | 台班 | 12.842049 | 167.34 | 2148.99
表-10
人工、主要材料（设备）、机械台班费用汇总表
单位工程（专业）:排屋S6-建筑 | [5 empty] | 第5页 共5页
序号 | 编号 | 项 目 名 称 | 类别、规格、型号 | 单位 | 暂定数量 | 综合单价(元) | 合价(元)
11 | 9913140001 | 钢筋调直机 | 14mm | 台班 | 3.92066 | 35.93 | 140.87
12 | 9913140003 | 钢筋切断机 | 40mm | 台班 | 5.38437 | 36.58 | 196.96
13 | 9913140005 | 钢筋弯曲机 | 40mm | 台班 | 17.17618 | 23.9 | 410.51
14 | 9913140023 | 木工圆锯机 | 500mm | 台班 | 8.252457 | 22.4 | 184.86
15 | 9913140111 | 剪板机 | 20×2500mm | 台班 | 0.095051 | 117.11 | 11.13
16 | 9913140117 | 剪板机 | 40×3100mm | 台班 | 0.004043 | 357.4 | 1.44
17 | 9913140177 | 自动仿形切割机 | 60mm | 台班 | 0.89775 | 55.71 | 50.01
18 | 9913140189 | 型钢剪断机 | 500mm | 台班 | 0.000898 | 71.3 | 0.06
19 | 9915140061 | 潜水泵 | 100mm | 台班 | 0.006411 | 25.1 | 0.16
20 | 9917140003 | 交流弧焊机 | 32kV·A | 台班 | 2.525606 | 71.96 | 181.74
21 | 9917140025 | 直流弧焊机 | 32kW | 台班 | 15.24536 | 77 | 1173.89
22 | 9917140043 | 对焊机 | 75kV·A | 台班 | 2.28566 | 92.89 | 212.31
23 | 9917140059 | 二氧化碳气体保护焊机 | 500A | 台班 | 0.89775 | 122.8 | 110.24
24 | 9917140069 | 电渣焊机 | 电流 1000A | 台班 | 2.028 | 142.89 | 289.78
25 | 9917140075 | 电焊条烘干箱 | 45×35×45cm3 | 台班 | 1.53261 | 7.59 | 11.63
26 | 99Z5064 | 混凝土振捣器 | 平板式 | 台班 | 6.591495 | 11.85 | 78.11
27 | 99Z5065 | 混凝土振捣器 | 插入式 | 台班 | 27.52519 | 3.8 | 104.6
28 | B99110513 | 汽车式起重机 | 5t | 台班 | 0.906228 | 386.92 | 350.64
小 计 | [6 empty] | 27547.7
合计 | [6 empty] | 924235.6
四 |  | 其中机械人工、燃料费
1 | ZJ_05RG | 机械人工 |  | 工日 | 82.712346 | 149 | 12324.14
2 | ZJ_08QY | 汽油(机械) |  | kg | 162.548602 | 6.45 | 1048.44
3 | ZJ_09CY | 柴油(机械) |  | kg | 299.849061 | 5.27 | 1580.2
4 | ZJ_10D | 电(机械) |  | kW·h | 6718.474912 | 0.56 | 3762.35
表-10

## 7_表-02 【不含单列】专业工程造价计算程序表
专业工程造价计算程序表
单位工程（专业）:排屋S7-建筑 |  |  | 第1页 共1页
序号 | 费用名称 | 计算方法 | 金额 (元)
一 | 分部分项工程费及施工技术措施费 | 表-6 | 629329.46
1 | 其中定额人工费 | 表-6 | 122925.95
2 | 其中人工价差 | 表-6 | 12717.95
3 | 其中材料费 | 表-6 | 445294.79
4 | 其中定额机械费 | 表-6 | 14595.17
5 | 其中机械费价差 | 表-6 | -131.34
6 | 企业管理费 | 表-6 | 22787.19
7 | 利润 | 表-6 | 11139.33
二 | 施工组织措施费 | 8+9+10+11+12+13 | 13930.89
8 | 安全文明施工基本费 | (1+4)×9.52% | 13092.01
9 | 暂定标化工地增加费 | (1+4)×0%
10 | 提前竣工增加费 | (1+4)×0%
11 | 二次搬运费 | (1+4)×0.5% | 687.61
12 | 冬雨季施工增加费 | (1+4)×0.11% | 151.27
13 | 其他施工组织费 | 计价时列岀具体费用名称
三 | 其他项目费 | 14+15
14 | 暂定优质工地增加费 | (六-14)×0%
15 | 总承包服务费 | 表-7
四 | 规费 | (1+4)×25.78% | 35452.94
五 | 税前工程造价 | 一+二+三+四 | 678713.29
六 | 税金 | 五×9% | 61084.2
七 | 建设工程造价 | 五+六 | 739797
表-02

## 7_表-06 分部分项工程及施工技术措施费计算表
分部分项工程及施工技术措施费计算表
单位工程（专业）:排屋S7-建筑 | [11 empty] | 第1页 共10页
序号 | 定额编码 | 定额名称 | 单位 | 数量 | 综合单价 | 合价 | 合价组成
[7 empty] | 定额人工费 | 人工费价差 | 材料费 | 定额机械费 | 机械费价差 | 企业管理费 | 利润
分部分项工程
|  | 第一章 土石方工程 |  |  |  | 23091 | 1733.7 | 177.47 | 20558.71 | 170.64 | -20.48 | 315.55 | 154.26
1 | 1-81 | 塘渣 夯实 | m3 | 341.28 | 67.66 | 23091 | 1733.7 | 177.47 | 20558.71 | 170.64 | -20.48 | 315.55 | 154.26
|  | 第四章 砌筑工程 |  |  |  | 36923.01 | 8701.81 | 902.54 | 24732.49 | 331.46 | 26.36 | 1496.81 | 731.68
|  | 地下室 |  |  |  | 11530.75 | 2688.43 | 278.81 | 7757.88 | 107.39 | 8.57 | 463.26 | 226.45
2 | 4-41换 | 非黏土烧结多孔砖 墙厚1砖^混合砂浆 M5.0 | m3 | 20.48 | 519.5 | 10639.36 | 2417.05 | 250.68 | 7242.55 | 100.15 | 7.99 | 417.1 | 203.89
3 | 4-42换 | 非黏土烧结多孔砖 墙厚1/2砖^混合砂浆 M5.0 | m3 | 1.133 | 562.58 | 637.4 | 171.45 | 17.79 | 400.08 | 4.37 | 0.34 | 29.13 | 14.24
4 | 4-2换 | 混凝土实心砖基础 墙厚1/2砖^水泥砂浆 M10.0 | m3 | 0.292 | 549.64 | 160.49 | 46.83 | 4.86 | 95.3 | 1.48 | 0.12 | 8 | 3.91
5 | 12-2换 | 外墙砂浆抹灰 14+6mm厚^水泥砂浆 1:2 | m2 | 2.32 | 40.3 | 93.5 | 53.1 | 5.48 | 19.95 | 1.39 | 0.12 | 9.03 | 4.41
|  | 上部 |  |  |  | 25392.26 | 6013.38 | 623.73 | 16974.61 | 224.07 | 17.79 | 1033.55 | 505.23
6 | 4-41换 | 非黏土烧结多孔砖 墙厚1砖^混合砂浆 M5.0 | m3 | 37.605 | 519.5 | 19535.8 | 4438.14 | 460.29 | 13298.63 | 183.89 | 14.67 | 765.87 | 374.38
7 | 4-42换 | 非黏土烧结多孔砖 墙厚1/2砖^混合砂浆 M5.0 | m3 | 10.41 | 562.58 | 5856.46 | 1575.24 | 163.44 | 3675.98 | 40.18 | 3.12 | 267.68 | 130.85
|  | 第五章 混凝土及钢筋混凝土工程 |  |  |  | 356923.57 | 63000.28 | 6530.28 | 266654.82 | 4444.36 | -345.73 | 11175.56 | 5463.03
本页小计 | [5 empty] | 60014.01 | 10435.51 | 1080.01 | 45291.2 | 502.1 | 5.88 | 1812.36 | 885.94
表-06
分部分项工程及施工技术措施费计算表
单位工程（专业）:排屋S7-建筑 | [11 empty] | 第2页 共10页
序号 | 定额编码 | 定额名称 | 单位 | 数量 | 综合单价 | 合价 | 合价组成
[7 empty] | 定额人工费 | 人工费价差 | 材料费 | 定额机械费 | 机械费价差 | 企业管理费 | 利润
|  | 地下室 |  |  |  | 237394.48 | 36236.09 | 3756.55 | 185304.47 | 2766.06 | -291.34 | 6462.63 | 3159.18
8 | 5-1换 | 现浇混凝土 基础 垫层^泵送商品混凝土C20 | m3 | 15.53 | 503.05 | 7812.37 | 425.37 | 44.11 | 7225.49 | 10.56 | -0.62 | 72.23 | 35.31
9 | 5-97 | 现浇混凝土模板 基础垫层模板 | m2 | 15.56 | 48.59 | 756.06 | 407.21 | 42.17 | 189.21 | 14.16 | -0.62 | 69.82 | 34.13
10 | 5-4 | 现浇混凝土 基础满堂基础地下室底板^泵送防水商品砼C35/p6 | m3 | 79.52 | 592.64 | 47126.73 | 1720.81 | 178.12 | 44781.69 | 19.88 | -3.18 | 288.43 | 141
11 | 5-109 | 现浇混凝土 地下室底板、满堂基础 无梁式 复合木模 | m2 | 9.2895 | 48.91 | 454.35 | 238.28 | 24.71 | 126.24 | 5.02 | 0.09 | 40.31 | 19.71
12 | 5-6换 | 现浇混凝土 矩形柱、异形柱、圆形柱浇捣^泵送防水商品混凝土 C35/P6 | m3 | 2.954 | 684.9 | 2023.19 | 258.83 | 26.82 | 1672.38 | 1.24 | -0.24 | 43.09 | 21.07
13 | 5-119+5-124*1换 | 现浇混凝土 矩形柱 复合木模~支模高度3.65(m) | m2 | 32.69 | 57.57 | 1881.96 | 919.9 | 95.45 | 574.04 | 50.67 | 2.62 | 160.82 | 78.62
14 | 5-9换 | 现浇混凝土 矩形梁、异形梁、弧形梁^泵送防水商品混凝土 C35/P6 | m3 | 8.845 | 613.8 | 5429.06 | 324.17 | 33.61 | 4987.34 | 3.71 | -0.71 | 54.33 | 26.56
15 | 5-131+5-137*1换 | 现浇混凝土 矩形梁 复合木模~支模高度3.65(m) | m2 | 76.03 | 73.32 | 5574.52 | 2732.52 | 283.59 | 1648.33 | 181.71 | 9.12 | 482.89 | 236.05
16 | 5-10 | 现浇混凝土 圈梁、过梁、拱形梁^非泵送商品砼C25 | m3 | 1.116 | 598.17 | 667.56 | 111.32 | 11.55 | 516.47 | 0.7 | -0.12 | 18.56 | 9.07
17 | 5-140 | 现浇混凝土 直形圈过梁 复合木模 | m2 | 2.232 | 54.29 | 121.18 | 67.81 | 7.03 | 28.06 | 1.25 |  | 11.44 | 5.59
18 | 5-15换 | 现浇混凝土 挡土墙、地下室外墙(直、弧形)^泵送防水商品混凝土 C35/P6 | m3 | 42.33 | 615.76 | 26065.12 | 1663.15 | 172.28 | 23800.47 | 17.78 | -3.39 | 278.53 | 136.15
本页小计 | [5 empty] | 97912.1 | 8869.37 | 919.44 | 85549.72 | 306.68 | 2.95 | 1520.45 | 743.26
表-06
分部分项工程及施工技术措施费计算表
单位工程（专业）:排屋S7-建筑 | [11 empty] | 第3页 共10页
序号 | 定额编码 | 定额名称 | 单位 | 数量 | 综合单价 | 合价 | 合价组成
[7 empty] | 定额人工费 | 人工费价差 | 材料费 | 定额机械费 | 机械费价差 | 企业管理费 | 利润
19 | 5-157+5-165*1换 | 现浇混凝土直形地下室外墙 复合木模~支模高度3.65(m) | m2 | 304.9 | 47.75 | 14558.98 | 6918.18 | 716.52 | 4799.13 | 320.15 | 18.29 | 1199.39 | 586.29
20 | 5-16换 | 现浇混凝土 平板^泵送防水商品混凝土 C35/P6 | m3 | 13.11 | 623.51 | 8174.22 | 554.68 | 57.55 | 7413.44 | 10.09 | -0.92 | 93.58 | 45.75
21 | 5-144+5-151*1换 | 现浇混凝土 板 复合木模~支模高度3.65(m) | m2 | 87.44 | 52.76 | 4613.33 | 2012.87 | 208.98 | 1676.22 | 169.63 | 7 | 361.64 | 176.79
22 | 5-24换 | 现浇混凝土 楼梯 直形^泵送商品混凝土 C35 | m2 | 50.92 | 153.33 | 7807.56 | 793.84 | 82.49 | 6727.55 | 7.64 | -1.53 | 132.8 | 64.92
23 | 5-170 | 现浇混凝土直形楼梯 复合木模 | m2（水平投影面积） | 50.92 | 162.44 | 8271.44 | 4462.12 | 462.86 | 1991.99 | 195.02 | 10.69 | 771.69 | 377.23
24 | 5-31换 | 现浇混凝土 后浇带 梁、板（板厚20cm以内）^泵送防水商品混凝土 C40/P6 | m3 | 0.36 | 640.11 | 230.44 | 14.27 | 1.48 | 210.58 | 0.5 | -0.04 | 2.45 | 1.2
25 | 5-185 | 现浇混凝土 梁板 板厚20cm内 后浇带模板增加费 | m | 0.9 | 59.25 | 53.33 | 24.02 | 2.49 | 18.69 | 1.68 | 0.09 | 4.26 | 2.08
26 | 5-95 | 预埋铁件 25kg/块以内 | t | 0.105365 | 9575.49 | 1008.92 | 268.85 | 27.88 | 454.38 | 183.57 | -37.38 | 74.97 | 36.65
27 | 5-38 | 现浇构件带肋钢筋 HRB400以内 直径（mm以内）10 | t | 1.47 | 4388.2 | 6450.65 | 815.04 | 84.51 | 5310.57 | 34.09 | -3.03 | 140.7 | 68.78
28 | 5-39 | 现浇构件带肋钢筋 HRB400以内 直径（mm以内）18 | t | 18.81 | 4170.14 | 78440.33 | 8981.78 | 931.28 | 64975.19 | 1271.93 | -249.42 | 1699.04 | 830.55
29 | 5-48 | 箍筋 带肋钢筋 HRB400以内 直径（mm以内）10 | t | 1.768 | 5038.49 | 8908.05 | 1950.26 | 202.24 | 6159.52 | 99.72 | -9.42 | 339.68 | 166.05
本页小计 | [5 empty] | 138517.25 | 26795.91 | 2778.28 | 99737.26 | 2294.02 | -265.67 | 4820.2 | 2356.29
表-06
分部分项工程及施工技术措施费计算表
单位工程（专业）:排屋S7-建筑 | [11 empty] | 第4页 共10页
序号 | 定额编码 | 定额名称 | 单位 | 数量 | 综合单价 | 合价 | 合价组成
[7 empty] | 定额人工费 | 人工费价差 | 材料费 | 定额机械费 | 机械费价差 | 企业管理费 | 利润
30 | 5-73 | 电渣压力焊接 直径（mm以内）18 | 个 | 159 | 6.07 | 965.13 | 570.81 | 58.83 | 17.49 | 165.36 | -28.62 | 121.98 | 59.63
|  | 上部 |  |  |  | 119529.09 | 26764.19 | 2773.73 | 81350.35 | 1678.3 | -54.39 | 4712.93 | 2303.85
31 | 5-6 | 现浇混凝土 矩形柱、异形柱、圆形柱浇捣^泵送商品砼C30 | m3 | 10.23 | 634.99 | 6495.95 | 896.35 | 92.89 | 5281.03 | 4.3 | -0.82 | 149.24 | 72.95
32 | 5-119 | 现浇混凝土 矩形柱 复合木模~支模高度3.6m以内 | m2 | 103.115 | 54.18 | 5586.77 | 2712.96 | 281.5 | 1724.08 | 152.61 | 8.25 | 474.82 | 232.11
33 | 5-7 | 现浇混凝土 构造柱^非泵送商品砼C25 | m3 | 0.38 | 661.8 | 251.48 | 56.5 | 5.86 | 174.94 | 0.24 | -0.04 | 9.4 | 4.6
34 | 5-123 | 现浇混凝土 构造柱 | m2 | 3.75 | 50.13 | 187.99 | 78.15 | 8.1 | 78.94 | 2.7 | 0.15 | 13.4 | 6.55
35 | 5-9 | 现浇混凝土 矩形梁、异形梁、弧形梁^泵送商品砼C30 | m3 | 18.615 | 563.89 | 10496.81 | 682.24 | 70.74 | 9567.18 | 7.82 | -1.49 | 114.34 | 55.9
36 | 5-131 | 现浇混凝土 矩形梁 复合木模~支模高度3.6m以内 | m2 | 170.855 | 67.53 | 11537.84 | 5610.88 | 580.91 | 3476.9 | 374.17 | 18.79 | 991.73 | 484.78
37 | 5-10 | 现浇混凝土 圈梁、过梁、拱形梁^非泵送商品砼C25 | m3 | 0.61 | 598.17 | 364.88 | 60.85 | 6.31 | 282.3 | 0.38 | -0.07 | 10.15 | 4.96
38 | 5-140 | 现浇混凝土 直形圈过梁 复合木模 | m2 | 8.93 | 54.29 | 484.81 | 271.29 | 28.13 | 112.25 | 5 |  | 45.78 | 22.38
39 | 5-16 | 现浇混凝土 平板^泵送商品砼C30 | m3 | 23.59 | 573.6 | 13531.22 | 998.09 | 103.56 | 12162.3 | 18.16 | -1.65 | 168.39 | 82.32
40 | 5-144 | 现浇混凝土 板 复合木模~支模高度3.6m | m2 | 196.62 | 47.67 | 9372.88 | 4064.14 | 420.77 | 3452.65 | 334.25 | 15.73 | 728.81 | 356.28
41 | 5-20 | 现浇混凝土 栏板^泵送商品砼C30 | m3 | 5.64 | 691.53 | 3900.23 | 741.38 | 76.87 | 2895.29 | 3.55 | -0.62 | 123.44 | 60.34
本页小计 | [5 empty] | 63175.99 | 16743.64 | 1734.47 | 39225.35 | 1068.54 | 9.61 | 2951.48 | 1442.8
表-06
分部分项工程及施工技术措施费计算表
单位工程（专业）:排屋S7-建筑 | [11 empty] | 第5页 共10页
序号 | 定额编码 | 定额名称 | 单位 | 数量 | 综合单价 | 合价 | 合价组成
[7 empty] | 定额人工费 | 人工费价差 | 材料费 | 定额机械费 | 机械费价差 | 企业管理费 | 利润
42 | 5-176 | 现浇混凝土直形栏板、翻檐模板 | m2 | 56.38 | 60.51 | 3411.55 | 1456.86 | 151.1 | 1350.86 | 71.6 | 3.95 | 253.26 | 123.8
43 | 5-24 | 现浇混凝土 楼梯 直形^泵送商品砼C30 | m2 | 13.48 | 146.04 | 1968.62 | 210.15 | 21.84 | 1682.71 | 2.02 | -0.4 | 35.16 | 17.19
44 | 5-170 | 现浇混凝土直形楼梯 复合木模 | m2（水平投影面积） | 13.48 | 162.44 | 2189.69 | 1181.25 | 122.53 | 527.34 | 51.63 | 2.83 | 204.29 | 99.86
45 | 5-28换 | 现浇混凝土 小型构件^非泵送商品混凝土C25 | m3 | 1.72 | 698.52 | 1201.45 | 286.36 | 29.69 | 813.59 | 1.08 | -0.19 | 47.63 | 23.28
46 | 5-182 | 现浇混凝土小型构件 复合模板 | m2 | 14.39 | 66.95 | 963.41 | 432.71 | 44.9 | 359.17 | 15.54 | 0.58 | 74.28 | 36.31
47 | 5-38 | 现浇构件带肋钢筋 HRB400以内 直径（mm以内）10 | t | 4.49 | 4388.2 | 19703.02 | 2489.48 | 258.13 | 16220.71 | 104.12 | -9.25 | 429.76 | 210.08
48 | 5-39 | 现浇构件带肋钢筋 HRB400以内 直径（mm以内）18 | t | 4.284 | 4170.14 | 17864.88 | 2045.61 | 212.1 | 14798.18 | 289.68 | -56.81 | 386.96 | 189.16
49 | 5-48 | 箍筋 带肋钢筋 HRB400以内 直径（mm以内）10 | t | 1.83 | 5038.49 | 9220.44 | 2018.65 | 209.33 | 6375.52 | 103.21 | -9.75 | 351.59 | 171.87
50 | 5-73 | 电渣压力焊接 直径（mm以内）18 | 个 | 131 | 6.07 | 795.17 | 470.29 | 48.47 | 14.41 | 136.24 | -23.58 | 100.5 | 49.13
|  | 第八章 门窗工程 |  |  |  | 52073.6 | 2139.89 | 220.95 | 49184.52 |  |  | 354.59 | 173.34
51 | 8-41 | 隔热断桥铝合金平开门安装 | m2 | 24.96 | 617.98 | 15424.78 | 554.11 | 57.41 | 14676.48 |  |  | 91.82 | 44.88
52 | 8-110 | 隔热断桥铝合金推拉窗安装 | m2 | 50.37 | 501.49 | 25260.05 | 913.71 | 94.19 | 24026.49 |  |  | 151.4 | 74.01
53 | 8-111 | 隔热断桥铝合金平开窗安装 | m2 | 16.625 | 560.52 | 9318.65 | 375.89 | 38.74 | 8811.25 |  |  | 62.29 | 30.45
本页小计 | [5 empty] | 107321.71 | 12435.07 | 1288.43 | 89656.71 | 775.12 | -92.62 | 2188.94 | 1070.02
表-06
分部分项工程及施工技术措施费计算表
单位工程（专业）:排屋S7-建筑 | [11 empty] | 第6页 共10页
序号 | 定额编码 | 定额名称 | 单位 | 数量 | 综合单价 | 合价 | 合价组成
[7 empty] | 定额人工费 | 人工费价差 | 材料费 | 定额机械费 | 机械费价差 | 企业管理费 | 利润
54 | 8-37换 | 成品木质防火门安装^水泥砂浆 1:3 | m2 | 4.2 | 383.65 | 1611.33 | 132.68 | 13.73 | 1432.2 |  |  | 21.98 | 10.75
55 | 14-17 | 单层木门刷调和漆 底油一遍、刮腻子 调和漆~二遍 | m2 | 4.2 | 44.06 | 185.05 | 114.66 | 11.84 | 30.28 |  |  | 19 | 9.29
56 | 8-186 | 明装闭门器 | 个 | 2 | 103.51 | 207.02 | 24.42 | 2.52 | 174.06 |  |  | 4.05 | 1.98
57 | 8-188 | 顺位器安装 | 个 | 2 | 33.36 | 66.72 | 24.42 | 2.52 | 33.76 |  |  | 4.05 | 1.98
|  | 第九章 屋面及防水工程 |  |  |  | 37817.49 | 7499.28 | 776.03 | 27461.27 | 181.3 | 5.72 | 1272.65 | 622.13
58 | 11-1换 | 砂浆找平层^水泥砂浆 1:3~厚20mm | m2 | 114.875 | 19.89 | 2284.86 | 1061.45 | 109.13 | 771.96 | 60.88 | 4.6 | 185.97 | 90.91
59 | 9-47 | 平面改性沥青卷材 热熔法~一层 | m2 | 171.2 | 36.32 | 6217.98 | 508.46 | 53.07 | 5531.47 |  |  | 84.25 | 41.19
60 | 9-49 | 平面改性沥青卷材 热熔法每增一层 | m2 | 114.875 | 32.98 | 3788.58 | 292.93 | 29.87 | 3393.41 |  |  | 48.53 | 23.73
61 | 10-33 | 屋面聚苯乙烯泡沫保温板 70mm厚 | m2 | 114.875 | 58.85 | 6760.39 | 550.25 | 57.44 | 6016 | 1.15 |  | 91.37 | 44.66
62 | 9-95 | 石灰砂浆隔离层 | m2 | 114.875 | 10.6 | 1217.68 | 682.36 | 71.22 | 256.17 | 29.87 | 2.3 | 118.01 | 57.69
63 | 11-46换 | 地砖楼地面（干混砂浆铺贴） 周长2400mm以内 密缝^水泥砂浆 1:3 | m2 | 114.875 | 131.74 | 15133.63 | 3859.8 | 398.62 | 9842.49 | 60.88 | 4.6 | 649.65 | 317.57
64 | 9-134 | 钢板止水带铺设 | m | 36.1 | 66.88 | 2414.37 | 544.03 | 56.68 | 1649.77 | 28.52 | -5.78 | 94.87 | 46.38
|  | 第十一章 楼地面装饰工程 |  |  |  | 41861.89 | 10818.82 | 1116.81 | 26909.87 | 265.21 | 17.42 | 1836.59 | 897.83
65 |  | 地下室地面
本页小计 | [5 empty] | 39887.61 | 7795.46 | 806.64 | 29131.57 | 181.3 | 5.72 | 1321.73 | 646.13
表-06
分部分项工程及施工技术措施费计算表
单位工程（专业）:排屋S7-建筑 | [11 empty] | 第7页 共10页
序号 | 定额编码 | 定额名称 | 单位 | 数量 | 综合单价 | 合价 | 合价组成
[7 empty] | 定额人工费 | 人工费价差 | 材料费 | 定额机械费 | 机械费价差 | 企业管理费 | 利润
66 | 11-1换 | 砂浆找平层^水泥砂浆 1:3~厚20mm（排水沟+集水井） | m2 | 15 | 19.89 | 298.35 | 138.6 | 14.25 | 100.8 | 7.95 | 0.6 | 24.28 | 11.87
67 | 11-1换 | 砂浆找平层^水泥砂浆 1:2.5~厚20mm | m2 | 123.58 | 20.34 | 2513.62 | 1141.88 | 117.4 | 886.07 | 65.5 | 4.94 | 200.06 | 97.8
68 | 11-4换 | 素水泥浆一道^107胶纯水泥浆 | m2 | 123.58 | 2.53 | 312.66 | 165.6 | 17.3 | 88.98 |  |  | 27.43 | 13.41
69 | 11-5+11-6*50换 | 细石混凝土找平层^非泵送商品砼C20 ~厚80(mm) | m2 | 123.58 | 55.02 | 6799.37 | 1765.96 | 182.9 | 4401.92 | 11.12 | -1.24 | 294.47 | 143.95
70 | 11-5+11-6*20换 | 细石混凝土找平层^非泵送商品砼C20 ~厚50(mm) | m2 | 145.63 | 39.68 | 5778.6 | 1871.35 | 193.69 | 3243.18 | 7.28 |  | 311.28 | 152.17
71 | 11-1换 | 砂浆找平层^水泥砂浆 1:3~厚20mm | m2 | 145.63 | 19.89 | 2896.58 | 1345.62 | 138.35 | 978.63 | 77.18 | 5.83 | 235.76 | 115.25
72 | 9-47 | 平面改性沥青卷材 热熔法~一层 | m2 | 156.15 | 36.32 | 5671.37 | 463.77 | 48.41 | 5045.21 |  |  | 76.84 | 37.57
73 | 9-49 | 平面改性沥青卷材 热熔法每增一层 | m2 | 156.15 | 32.98 | 5149.83 | 398.18 | 40.6 | 4612.67 |  |  | 65.97 | 32.26
74 | 11-1换 | 砂浆找平层^水泥砂浆 1:2.5~厚20mm | m2 | 145.63 | 20.34 | 2962.11 | 1345.62 | 138.35 | 1044.17 | 77.18 | 5.83 | 235.76 | 115.25
75 |  | 卫生间地面
76 | 11-4 | 素水泥浆一道 | m2 | 17.37 | 2.49 | 43.25 | 23.28 | 2.43 | 11.81 |  |  | 3.86 | 1.88
77 | 11-8换 | 干混砂浆楼地面^水泥砂浆 1:3~厚20mm | m2 | 17.37 | 23.75 | 412.54 | 208.61 | 21.54 | 118.81 | 9.21 | 0.69 | 36.09 | 17.64
78 | 9-88 | 平面聚氨酯防水涂料 ~1.5mm厚 | m2 | 17.37 | 40.51 | 703.66 | 48.11 | 4.86 | 638.87 |  |  | 7.97 | 3.9
79 | 9-128 | 平面铝合金盖板 0.8mm厚 | m | 21.58 | 82.48 | 1779.92 | 381.75 | 39.49 | 1264.59 |  |  | 63.26 | 30.92
本页小计 | [5 empty] | 35321.86 | 9298.33 | 959.57 | 22435.71 | 255.42 | 16.65 | 1583.03 | 773.87
表-06
分部分项工程及施工技术措施费计算表
单位工程（专业）:排屋S7-建筑 | [11 empty] | 第8页 共10页
序号 | 定额编码 | 定额名称 | 单位 | 数量 | 综合单价 | 合价 | 合价组成
[7 empty] | 定额人工费 | 人工费价差 | 材料费 | 定额机械费 | 机械费价差 | 企业管理费 | 利润
80 | 9-129 | 立面铝合金盖板 0.8mm厚 | m | 35.64 | 75.02 | 2673.71 | 625.48 | 64.86 | 1829.04 |  |  | 103.64 | 50.67
81 | 5-221换 | 烟道、通风道安装 断面周长1.5m以内^混合砂浆 M10.0 | m | 19.2 | 162.96 | 3128.83 | 783.17 | 80.83 | 2058.62 | 9.79 | 0.77 | 131.39 | 64.23
82 | 5-225 | 成品风帽安装 钢制 | 个 | 3 | 245.83 | 737.49 | 111.84 | 11.55 | 586.5 |  |  | 18.53 | 9.06
|  | 第十二章 墙、柱面装饰与隔断、幕墙工程 |  |  |  | 56731.49 | 24377.09 | 2509.78 | 23028.85 | 605.79 | 48.02 | 4139.65 | 2023.7
83 | 12-1+12-3-1*-2;+12-3-2*2换 | 内墙砂浆抹灰 14+6mm厚^水泥砂浆 1:2.5~基层厚12(mm) 面层厚8(mm) | m2 | 363.75 | 30.55 | 11112.56 | 5950.95 | 611.1 | 2793.6 | 218.25 | 18.19 | 1022.25 | 499.72
84 | 12-21换 | 柱（梁）面砂浆抹灰 14+6mm厚^水泥砂浆 1:3 | m2 | 13.784 | 38.16 | 526 | 307.38 | 31.7 | 100.49 | 7.99 | 0.69 | 52.26 | 25.55
85 | 12-20 | 墙面刷干粉型界面剂 | m2 | 217.314 | 6.43 | 1397.33 | 823.62 | 84.75 | 284.68 |  |  | 136.47 | 66.72
86 | 12-16+12-3*-5换 | 墙面砂浆打底找平 15mm厚^防水砂浆 1∶3~厚度10(mm) | m2 | 217.314 | 17.53 | 3809.51 | 2323.09 | 239.05 | 599.79 | 56.5 | 4.35 | 394.29 | 192.76
87 | 12-16+12-3*-6换 | 墙面砂浆打底找平 15mm厚^水泥砂浆 1:3~厚度9(mm) | m2 | 109.26 | 17.57 | 1919.7 | 1160.34 | 120.19 | 319.04 | 25.13 | 2.19 | 196.43 | 96.03
88 | 9-85+9-87*5换 | 立面水泥基渗透结晶型防水涂料 ~厚1.5(mm) | m2 | 66.96 | 32 | 2142.72 | 307.35 | 32.14 | 1727.57 |  |  | 50.93 | 24.9
89 | 12-8 | 墙面挂钢丝网 | m2 | 121.221 | 11.64 | 1411.01 | 495.79 | 50.91 | 741.87 |  |  | 82.15 | 40.16
90 |  | 地下室外墙
91 | 10-8 | 墙柱面聚苯乙烯泡沫保温板 厚度30mm | m2 | 161.89 | 23.8 | 3852.98 | 1312.93 | 134.37 | 2075.43 | 4.86 |  | 218.36 | 106.73
本页小计 | [5 empty] | 32711.84 | 14201.94 | 1461.45 | 13116.63 | 322.52 | 26.19 | 2406.7 | 1176.53
表-06
分部分项工程及施工技术措施费计算表
单位工程（专业）:排屋S7-建筑 | [11 empty] | 第9页 共10页
序号 | 定额编码 | 定额名称 | 单位 | 数量 | 综合单价 | 合价 | 合价组成
[7 empty] | 定额人工费 | 人工费价差 | 材料费 | 定额机械费 | 机械费价差 | 企业管理费 | 利润
92 | 9-48 | 立面改性沥青卷材 热熔法~一层 | m2 | 161.89 | 39.76 | 6436.75 | 835.35 | 85.8 | 5309.99 |  |  | 138.42 | 67.67
93 | 9-50 | 立面改性沥青卷材 热熔法每增一层 | m2 | 161.89 | 36.02 | 5831.28 | 717.17 | 74.47 | 4863.18 |  |  | 118.84 | 58.09
94 | 12-2换 | 外墙砂浆抹灰 14+6mm厚^水泥砂浆 1:2.5 | m2 | 161.89 | 39.69 | 6425.41 | 3705.66 | 382.06 | 1293.5 | 97.13 | 8.09 | 630.12 | 308.03
95 |  | 地下室内墙
96 | 12-18 | 墙面刷素水泥浆 有107胶 | m2 | 362.84 | 2.47 | 896.21 | 453.55 | 47.17 | 283.02 |  |  | 75.14 | 36.76
97 | 12-1+12-3-1*-1;+12-3-2*-1换 | 内墙砂浆抹灰 14+6mm厚^水泥砂浆 1:2.5~基层厚13(mm) 面层厚5(mm) | m2 | 362.84 | 29.46 | 10689.27 | 5885.26 | 605.94 | 2489.08 | 195.93 | 14.51 | 1007.64 | 492.59
98 | 12-8 | 墙面挂钢丝网 | m2 | 24.12 | 11.64 | 280.76 | 98.65 | 10.13 | 147.61 |  |  | 16.35 | 7.99
|  | 第十三章 天棚工程 |  |  |  | 5139.99 |  |  | 5139.99
99 | 市场价 | 批白水泥 | m2 | 395.384 | 13 | 5139.99 |  |  | 5139.99
|  | 第十八章 脚手架工程 |  |  |  | 8214.04 | 4655.08 | 484.09 | 1624.27 | 230.65 | 13.04 | 809.58 | 395.74
100 | 18-1 | 混凝土结构综合脚手架 檐高7m以内 ~层高6m以内 | m2 | 260.71 | 21.53 | 5613.09 | 3063.34 | 318.07 | 1188.84 | 219 | 13.04 | 543.89 | 265.87
101 | 18-31 | 一层地下室综合脚手架 | m2 | 145.63 | 17.86 | 2600.95 | 1591.74 | 166.02 | 435.43 | 11.65 |  | 265.69 | 129.87
|  | 第十九章 垂直运输工程 |  |  |  | 10553.38 |  |  |  | 8365.76 | 124.31 | 1386.21 | 677.62
本页小计 | [5 empty] | 43913.71 | 16350.72 | 1689.66 | 21150.64 | 523.71 | 35.64 | 2796.09 | 1366.87
表-06
分部分项工程及施工技术措施费计算表
单位工程（专业）:排屋S7-建筑 | [11 empty] | 第10页 共10页
序号 | 定额编码 | 定额名称 | 单位 | 数量 | 综合单价 | 合价 | 合价组成
[7 empty] | 定额人工费 | 人工费价差 | 材料费 | 定额机械费 | 机械费价差 | 企业管理费 | 利润
102 | 19-4换 | 混凝土结构建筑物垂直运输 檐高20m内`檐高30m以下建筑物垂直运输机械不采用塔吊时 | m2 | 260.71 | 12.98 | 3384.02 |  |  |  | 2578.42 | 169.46 | 427.25 | 208.85
103 | 19-1 | 一层地下室垂直运输 | m2 | 145.63 | 49.23 | 7169.36 |  |  |  | 5787.34 | -45.15 | 958.96 | 468.77
单项措施项目
本页小计 | [5 empty] | 10553.38 |  |  |  | 8365.76 | 124.31 | 1386.21 | 677.62
表-06

## 7_表-10 人工、主要材料（设备）、机械台班费用汇总
人工、主要材料（设备）、机械台班费用汇总表
单位工程（专业）:排屋S7-建筑 | [5 empty] | 第1页 共5页
序号 | 编号 | 项 目 名 称 | 类别、规格、型号 | 单位 | 暂定数量 | 综合单价(元) | 合价(元)
一 |  | 工程人工 |  | 元
1 | 0001110001 | 一类人工 |  | 工日 | 13.856 | 138 | 1912.12
2 | 0001110003 | 二类人工 |  | 工日 | 608.207 | 149 | 90622.84
3 | 0001110005 | 三类人工 |  | 工日 | 252.133 | 171 | 43114.82
小 计 | [6 empty] | 135649.79
二 |  | 主要材料（设备） |  | 元
1 | 0101120031 | 热轧带肋钢筋 | HRB400综合 | t | 0.021284 | 3359 | 71.49
2 | 0101120067 | 热轧带肋钢筋 | HRB400φ10 | t | 6.0792 | 3510 | 21337.99
3 | 0101120067 | 热轧带肋钢筋 | HRB400综合 | t | 3.66996 | 3359 | 12327.4
4 | 0101120091 | 热轧带肋钢筋 | HRB400φ18 | t | 23.67135 | 3315 | 78470.53
5 | 0103120005 | 镀锌铁丝 | φ0.7-1.0 | kg | 154.020626 | 5.75 | 885.62
6 | 0109120071 | 热轧光圆钢筋 | HPB300综合 | t | 0.016015 | 3450 | 55.25
7 | 0121120055 | 镀锌角钢 |  | kg | 34.2912 | 3.796 | 130.17
8 | 0161120027 | 零星卡具 |  | kg | 397.097733 | 5.998 | 2381.79
9 | 0209120019 | 塑料薄膜 |  | m2 | 816.2701 | 0.25 | 204.07
10 | 0227120037 | 棉纱头 |  | kg | 1.14875 | 10.547 | 12.12
11 | 0231120013 | 尼龙帽 |  | 个 | 249.89545 | 0.612 | 152.94
12 | 0301120727 | 镀锌铁丝 | 8# | kg | 1.681476 | 5.75 | 9.67
13 | 0301120803 | 焊剂 |  | kg | 4.698 | 3.733 | 17.54
14 | 0301121881 | 圆钉 |  | kg | 132.863496 | 6.19 | 822.43
15 | 0313120107 | 电焊条 | E43系列 | kg | 16.87248 | 6.28 | 105.96
16 | 0313120175 | 焊锡 |  | kg | 2.104453 | 105.06 | 221.09
17 | 0313120357 | 石料切割锯片 |  | 片 | 0.344625 | 27.713 | 9.55
18 | 0321120333 | 预埋铁件 |  | kg | 9.721897 | 4.87 | 47.35
19 | 0325120035 | 镀锌铁丝 | 12# | kg | 0.193222 | 5.75 | 1.11
表-10
人工、主要材料（设备）、机械台班费用汇总表
单位工程（专业）:排屋S7-建筑 | [5 empty] | 第2页 共5页
序号 | 编号 | 项 目 名 称 | 类别、规格、型号 | 单位 | 暂定数量 | 综合单价(元) | 合价(元)
20 | 0325120041 | 镀锌铁丝 | 18# | kg | 14.227803 | 6.19 | 88.07
21 | 0325120045 | 镀锌铁丝 | 22# | kg | 1.022052 | 6.19 | 6.33
22 | 0325120103 | 钢丝网 |  | m2 | 0.46413 | 5.75 | 2.67
23 | 0325120111 | 钢丝网 | 综合 | m2 | 152.60805 | 5.75 | 877.5
24 | 0401120015 | 复合硅酸盐水泥 | PC 32.5R综合 | kg | 25.080495 | 0.439 | 11.01
25 | 0401120021 | 普通硅酸盐水泥 | PO 42.5综合 | kg | 15646.041498 | 0.504 | 7885.6
26 | 0401120045 | 白色硅酸盐水泥 | 425#、二级白度 | kg | 11.71725 | 0.796 | 9.33
27 | 0403120009 | 黄砂 | 净砂 | t | 65.332908 | 112 | 7317.29
28 | 0409120077 | 石灰膏 |  | m3 | 1.486947 | 631 | 938.26
29 | 0413120067 | 非粘土烧结页岩多孔砖 | 240×115×90 | 千块 | 23.637781 | 864 | 20423.04
30 | 0413120137 | 混凝土实心砖 | 240×115×53 MU10 | 千块 | 0.16206 | 485 | 78.6
31 | 0431120015 | 泵送商品混凝土 | C20 | m3 | 15.6853 | 458 | 7183.87
32 | 0431120035 | 泵送商品混凝土 | C30 | m3 | 61.93139 | 507 | 31399.21
33 | 0431120127 | 泵送防水商品混凝土 | C35/P6 | m3 | 80.3152 | 556.42 | 44688.98
34 | 0431120131 | 泵送防水商品混凝土 | C35/P6 | m3 | 67.91139 | 556.42 | 37787.26
35 | 0431120131 | 泵送防水商品混凝土 | C40/P6 | m3 | 0.3636 | 575.42 | 209.22
36 | 0431120177 | 非泵送商品混凝土 | C20 | m3 | 17.412539 | 432 | 7522.22
37 | 0431120181 | 非泵送商品混凝土 | C25 | m3 | 3.86426 | 455 | 1758.24
38 | 0431120255 | 泵送商品混凝土 | C35 | m3 | 12.37356 | 537 | 6644.6
39 | 0433120097 | 聚合物粘结砂浆 |  | kg | 754.73736 | 1.15 | 867.95
40 | 0503120001 | 板枋材 |  | m3 | 0.162371 | 1991 | 323.28
41 | 0705120011 | 地砖 | 600×600 | m2 | 118.32125 | 75.22 | 8900.12
42 | 1109120241 | 铝合金断桥隔热平开窗 | 6LOW-E中透光+12A+6 | m2 | 16.625 | 530 | 8811.25
43 | 1109120271 | 铝合金断桥隔热平开门 | 6LOW-E中透光+12A+6 | m2 | 24.96 | 588 | 14676.48
44 | 1109120293 | 铝合金断桥隔热推拉窗 | 6LOW-E中透光+12A+6 | m2 | 50.37 | 477 | 24026.49
表-10
人工、主要材料（设备）、机械台班费用汇总表
单位工程（专业）:排屋S7-建筑 | [5 empty] | 第3页 共5页
序号 | 编号 | 项 目 名 称 | 类别、规格、型号 | 单位 | 暂定数量 | 综合单价(元) | 合价(元)
45 | 1305120079 | 红丹防锈漆 |  | kg | 5.951101 | 7.038 | 41.88
46 | 1331120023 | 石油沥青 |  | kg | 75.898736 | 2.699 | 204.85
47 | 1333120023 | 弹性体改性沥青防水卷材 | 3.0mm I G M | m2 | 1048.51075 | 24.78 | 25982.1
48 | 1335120009 | 单组份聚氨脂防水涂料 | Ⅰ型 | kg | 39.951 | 15.93 | 636.42
49 | 1335120031 | 改性沥青嵌缝油膏 |  | kg | 51.601936 | 7.303 | 376.85
50 | 1335120135 | 水泥基渗透结晶型防水涂料 |  | kg | 129.447072 | 13.27 | 1717.76
51 | 1339120009 | 防腐油 |  | kg | 4.304255 | 1.306 | 5.62
52 | 1339120023 | 嵌缝料 |  | kg | 1.439 | 1.448 | 2.08
53 | 1401120021 | 溶剂油 |  | kg | 1.01798 | 2.336 | 2.38
54 | 1403120035 | 汽油 | 综合 | kg | 182.631334 | 6.45 | 1177.97
55 | 1431120119 | 盐酸 |  | kg | 0.447758 | 0.836 | 0.37
56 | 1435120055 | 隔离剂 |  | kg | 120.83411 | 4.763 | 575.53
57 | 1439120029 | 氧气 |  | m3 | 2.166 | 3.692 | 8
58 | 1439120037 | 液化石油气 |  | kg | 262.484292 | 3.866 | 1014.76
59 | 1441120109 | 胶粘剂 | 干粉型 | kg | 113.00328 | 2.285 | 258.21
60 | 1443120043 | 塑料粘胶带 | 20mm×50m | 卷 | 7.08247 | 15.677 | 111.03
61 | 1501120093 | 石棉垫 |  | kg | 2.349 | 6.661 | 15.65
62 | 1513120103 | 挤塑聚苯板 | δ70 | m2 | 117.1725 | 49.56 | 5807.07
63 | 3301120055 | 钢支撑 |  | kg | 535.778761 | 4.07 | 2180.62
64 | 3341120035 | 钢丝网水泥排气道（450×300） |  | m | 19.584 | 84.07 | 1646.43
65 | 3400120001 | 其他材料费 |  | 元 | 576.467294 | 1.02 | 588
66 | 3405120003 | 草板纸 | 80# | 张 | 297.63045 | 2.723 | 810.45
67 | 3409120033 | 锯木屑 |  | m3 | 0.68925 | 21.981 | 15.15
68 | 3411120001 | 电 |  | kW·h | 10.407675 | 0.56 | 5.83
69 | 3411120015 | 水 |  | m3 | 139.324102 | 3.757 | 523.44
表-10
人工、主要材料（设备）、机械台班费用汇总表
单位工程（专业）:排屋S7-建筑 | [5 empty] | 第4页 共5页
序号 | 编号 | 项 目 名 称 | 类别、规格、型号 | 单位 | 暂定数量 | 综合单价(元) | 合价(元)
70 | 3501120021 | 复合模板 | 综合 | m2 | 255.413928 | 32.74 | 8362.25
71 | 3501120043 | 木模板 |  | m3 | 3.462112 | 1770 | 6127.94
72 | 3503120001 | 安全网 |  | m2 | 20.053881 | 7.915 | 158.73
73 | 3503120009 | 钢脚手板 |  | kg | 21.495386 | 4.6 | 98.88
74 | 3503120025 | 脚手架钢管 |  | kg | 130.736557 | 4.07 | 532.1
75 | 3503120029 | 脚手架钢管底座 |  | 个 | 2.570738 | 5.804 | 14.92
76 | 3503120031 | 脚手架扣件 |  | 只 | 33.024969 | 5.66 | 186.92
77 | 3503120069 | 竹脚手片 |  | m2 | 38.38287 | 11.65 | 447.16
78 | 7901120001 | 回库维修费 |  | 元 | 154.841992 | 1.02 | 157.94
79 | 8005160051 | 石灰砂浆 | 1∶4 | m3 | 1.160238 | 218.28 | 253.26
80 | B03111501 | 电焊条 | E50系列 | kg | 124.7076 | 6.46 | 805.61
81 | BTJ110787 | 铝合金板 | δ0.8 | m2 | 32.07981 | 79.142 | 2538.86
82 | 市场价 | 批白水泥 |  | m2 | 395.384 | 13 | 5139.99
小 计 | [6 empty] | 418233.93
三 |  | 主要机械台班费 |  | 元
1 | 9901140191 | 电动夯实机 | 250N·m | 台班 | 6.14304 | 24.68 | 151.61
2 | 9905140105 | 门式起重机 | 10t | 台班 | 0.02318 | 457.96 | 10.62
3 | 9905140133 | 自升式塔式起重机 | 800kN·m | 台班 | 9.305757 | 617.1 | 5742.58
4 | 9907140005 | 载货汽车 | 4t | 台班 | 4.815683 | 393.18 | 1893.43
5 | 9909140001 | 电动卷扬机-单筒快速 | 5kN | 台班 | 15.173322 | 168.58 | 2557.92
6 | 9909140037 | 卷扬机井架 | 30m | 台班 | 15.173322 | 12.56 | 190.58
7 | 9911140035 | 灰浆搅拌机 | 200L | 台班 | 8.62468 | 167.34 | 1443.25
8 | 9913140001 | 钢筋调直机 | 14mm | 台班 | 2.72458 | 35.93 | 97.89
9 | 9913140003 | 钢筋切断机 | 40mm | 台班 | 3.64862 | 36.58 | 133.47
10 | 9913140005 | 钢筋弯曲机 | 40mm | 台班 | 12.12446 | 23.9 | 289.77
表-10
人工、主要材料（设备）、机械台班费用汇总表
单位工程（专业）:排屋S7-建筑 | [5 empty] | 第5页 共5页
序号 | 编号 | 项 目 名 称 | 类别、规格、型号 | 单位 | 暂定数量 | 综合单价(元) | 合价(元)
11 | 9913140023 | 木工圆锯机 | 500mm | 台班 | 4.005775 | 22.4 | 89.73
12 | 9913140111 | 剪板机 | 20×2500mm | 台班 | 0.03971 | 117.11 | 4.65
13 | 9913140117 | 剪板机 | 40×3100mm | 台班 | 0.018966 | 357.4 | 6.78
14 | 9913140189 | 型钢剪断机 | 500mm | 台班 | 0.004215 | 71.3 | 0.3
15 | 9917140003 | 交流弧焊机 | 32kV·A | 台班 | 2.036342 | 71.96 | 146.54
16 | 9917140025 | 直流弧焊机 | 32kW | 台班 | 10.3923 | 77 | 800.21
17 | 9917140043 | 对焊机 | 75kV·A | 台班 | 2.54034 | 92.89 | 235.97
18 | 9917140069 | 电渣焊机 | 电流 1000A | 台班 | 1.74 | 142.89 | 248.63
19 | 9917140075 | 电焊条烘干箱 | 45×35×45cm3 | 台班 | 1.077161 | 7.59 | 8.18
20 | 99Z5064 | 混凝土振捣器 | 平板式 | 台班 | 3.989028 | 11.85 | 47.27
21 | 99Z5065 | 混凝土振捣器 | 插入式 | 台班 | 16.775816 | 3.8 | 63.75
22 | B99110513 | 汽车式起重机 | 5t | 台班 | 0.791603 | 386.92 | 306.29
小 计 | [6 empty] | 14469.41
合计 | [6 empty] | 568353.15
四 |  | 其中机械人工、燃料费
1 | ZJ_05RG | 机械人工 |  | 工日 | 48.063163 | 149 | 7161.41
2 | ZJ_08QY | 汽油(机械) |  | kg | 122.703572 | 6.45 | 791.44
3 | ZJ_09CY | 柴油(机械) |  | kg | 18.444338 | 5.27 | 97.2
4 | ZJ_10D | 电(机械) |  | kW·h | 4206.1193 | 0.56 | 2355.43
表-10

## 8_表-02 【不含单列】专业工程造价计算程序表
专业工程造价计算程序表
单位工程（专业）:安装-电气 |  |  | 第1页 共1页
序号 | 费用名称 | 计算方法 | 金额 (元)
一 | 分部分项工程费及施工技术措施费 | 表-6 | 57561.62
1 | 其中定额人工费 | 表-6 | 19054.79
2 | 其中人工价差 | 表-6 | 1976.71
3 | 其中材料费 | 表-6 | 30000.05
4 | 其中定额机械费 | 表-6 | 309.38
5 | 其中机械费价差 | 表-6 | 0.9
6 | 企业管理费 | 表-6 | 4205.91
7 | 利润 | 表-6 | 2013.89
二 | 施工组织措施费 | 8+9+10+11+12+13 | 1221.88
8 | 安全文明施工基本费 | (1+4)×5.92% | 1146.36
9 | 暂定标化工地增加费 | (1+4)×0%
10 | 提前竣工增加费 | (1+4)×0%
11 | 二次搬运费 | (1+4)×0.26% | 50.35
12 | 冬雨季施工增加费 | (1+4)×0.13% | 25.17
13 | 其他施工组织费 | 计价时列岀具体费用名称
三 | 其他项目费 | 14+15
14 | 暂定优质工地增加费 | (六-14)×0%
15 | 总承包服务费 | 表-7
四 | 规费 | (1+4)×30.63% | 5931.25
五 | 税前工程造价 | 一+二+三+四 | 64714.75
六 | 税金 | 五×9% | 5824.33
七 | 建设工程造价 | 五+六 | 70539
表-02

## 8_表-06 分部分项工程及施工技术措施费计算表
分部分项工程及施工技术措施费计算表
单位工程（专业）:安装-电气 | [11 empty] | 第1页 共2页
序号 | 定额编码 | 定额名称 | 单位 | 数量 | 综合单价 | 合价 | 合价组成
[7 empty] | 定额人工费 | 人工费价差 | 材料费 | 定额机械费 | 机械费价差 | 企业管理费 | 利润
分部分项工程
|  | 强电 |  |  |  | 57561.62 | 19054.79 | 1976.71 | 30000.05 | 309.38 | 0.9 | 4205.91 | 2013.89
1 | 4-4-15*J1.2换 | 成套配电箱安装 悬挂式半周长1.0m`嵌入式成套配电箱安装4AL1 | 台 | 12 | 543.98 | 6527.76 | 1825.44 | 189.24 | 3926.76 |  |  | 396.49 | 189.85
2 | 4-11-155 | 埋地敷设刚性阻燃管 公称直径（mm）50 | 100m | 3.5 | 995.3 | 3483.55 | 1148.18 | 119.07 | 1847.51 |  |  | 249.38 | 119.41
3 | 4-11-144 | 砖、混凝土结构暗配 公称直径（mm）PC20 | 100m | 14.6637 | 725.94 | 10644.97 | 5736.88 | 594.91 | 2470.54 |  |  | 1246.05 | 596.64
4 | 4-12-5 | 穿照明线 铜芯导线截面（mm2以内）BV2.5 | 100m | 30.428 | 222.13 | 6758.97 | 1856.72 | 192.61 | 4113.26 |  |  | 403.28 | 193.1
5 | 4-12-5 | 穿照明线 铜芯导线截面（mm2以内）BVR2.5 | 100m | 14.4238 | 235.35 | 3394.64 | 880.14 | 91.3 | 2140.49 |  |  | 191.17 | 91.53
6 | 4-8-88*J0.4换 | 铜芯电力电缆敷设 电缆 YJV5*10 | 100m | 3.75 | 2774.06 | 10402.73 | 638.7 | 66.23 | 9471.34 | 15.45 | 0.9 | 142.08 | 68.03
7 | 4-8-99*J0.3换 | 户内干包式电力电缆头制作、安装 干包终端头（1kV以下截面mm2以下）35`10mm2及以下三芯及以上电缆头制安 | 个 | 24 | 27.59 | 662.16 | 208.08 | 21.6 | 365.76 |  |  | 45.19 | 21.64
8 | 4-13-2 | 吸顶灯具安装 灯罩直径（mm以内）350 | 10套 | 2.4 | 754.57 | 1810.97 | 388.8 | 40.32 | 1256.98 |  |  | 84.45 | 40.44
9 | 4-13-10 | 其他普通灯具安装 座灯头 | 10套 | 12.9 | 260.95 | 3366.26 | 909.06 | 94.3 | 2070.84 |  |  | 197.45 | 94.54
10 | 4-13-301 | 跷板暗开关单控 ≤3联 一开 | 10套 | 6 | 145.87 | 875.22 | 396.9 | 41.16 | 309.66 |  |  | 86.21 | 41.28
本页小计 | [5 empty] | 47927.23 | 13988.9 | 1450.74 | 27973.14 | 15.45 | 0.9 | 3041.75 | 1456.46
表-06
分部分项工程及施工技术措施费计算表
单位工程（专业）:安装-电气 | [11 empty] | 第2页 共2页
序号 | 定额编码 | 定额名称 | 单位 | 数量 | 综合单价 | 合价 | 合价组成
[7 empty] | 定额人工费 | 人工费价差 | 材料费 | 定额机械费 | 机械费价差 | 企业管理费 | 利润
11 | 4-13-301 | 跷板暗开关单控 ≤3联 双联 | 10套 | 1.2 | 162.49 | 194.99 | 79.38 | 8.23 | 81.88 |  |  | 17.24 | 8.26
12 | 4-13-325 | 单相带接地暗插座电流（A）≤16 5孔 | 10套 | 1.4 | 203.79 | 285.31 | 109.24 | 11.33 | 129.65 |  |  | 23.73 | 11.36
13 | 4-11-212 | 暗装接线盒 | 10个 | 15.3 | 79.73 | 1219.87 | 425.49 | 44.06 | 613.68 |  |  | 92.42 | 44.25
14 | 4-11-211 | 开关盒、插座盒安装 | 10个 | 8.6 | 77.06 | 662.72 | 251.98 | 26.06 | 303.75 |  |  | 54.73 | 26.21
15 | 4-9-57 | 接地母线敷设 沿砖混结构暗敷25*4 | 10m | 2.8 | 159.9 | 447.72 | 181.44 | 18.82 | 164.5 | 18.68 |  | 43.47 | 20.81
16 | 4-9-44*J1.2换 | 避雷网安装 均压环敷设利用圈梁钢筋`卫生间接地中的底板钢筋网焊接无论跨接或电焊 | 10m | 21.504 | 63.33 | 1361.85 | 606.2 | 62.79 | 134.4 | 275.25 |  | 191.45 | 91.67
17 | D1-17 | 人工挖沟槽、基坑土方 三类土深度在(m以内)2 | m3 | 65.4 | 36.26 | 2371.4 | 1663.78 | 173.31 |  |  |  | 361.37 | 173.04
18 | D1-53 | 人工 填土夯实槽、坑 | m3 | 65.4 | 33.99 | 2222.95 | 1557.17 | 161.54 | 3.92 |  |  | 338.22 | 161.94
19 | 13-2-4 | 脚手架搭拆费第四册 | 100工日 | 1.416361 | 612.54 | 867.58 | 191.21 | 19.83 | 595.13 |  |  | 41.53 | 19.89
单项措施项目
本页小计 | [5 empty] | 9634.39 | 5065.89 | 525.97 | 2026.91 | 293.93 |  | 1164.16 | 557.43
表-06

## 8_表-10 人工、主要材料（设备）、机械台班费用汇总
人工、主要材料（设备）、机械台班费用汇总表
单位工程（专业）:安装-电气 | [5 empty] | 第1页 共1页
序号 | 编号 | 项 目 名 称 | 类别、规格、型号 | 单位 | 暂定数量 | 综合单价(元) | 合价(元)
一 |  | 工程人工 |  | 元
1 | 0001110001 | 一类人工 |  | 工日 | 25.766 | 138 | 3555.75
2 | 0001110003 | 二类人工 |  | 工日 | 117.286 | 149 | 17475.65
小 计 | [6 empty] | 21031.39
二 |  | 主要材料（设备） |  | 元
1 | 0401120021 | 普通硅酸盐水泥 | PO 42.5综合 | kg | 253.388736 | 0.504 | 127.71
2 | 0403120009 | 黄砂 | 净砂 | t | 1.599516 | 112 | 179.15
3 | 3411120015 | 水 |  | m3 | 1.330436 | 3.757 | 5
小 计 | [6 empty] | 311.85
三 |  | 主要机械台班费 |  | 元
1 | 9905140059 | 汽车式起重机 | 8t | 台班 | 0.015 | 686.27 | 10.29
2 | 9907140007 | 载货汽车 | 5t | 台班 | 0.015 | 403.76 | 6.06
3 | B99111181 | 弧焊机 综合 |  | 台班 | 4.408768 | 66.69 | 294.02
小 计 | [6 empty] | 310.37
合计 | [6 empty] | 21653.63
四 |  | 其中机械人工、燃料费
1 | ZJ_05RG | 机械人工 |  | 工日 | 0.045 | 149 | 6.71
2 | ZJ_09CY | 柴油(机械) |  | kg | 0.9093 | 5.27 | 4.79
表-10

## 9_表-02 【不含单列】专业工程造价计算程序表
专业工程造价计算程序表
单位工程（专业）:安装-给排水 |  |  | 第1页 共1页
序号 | 费用名称 | 计算方法 | 金额 (元)
一 | 分部分项工程费及施工技术措施费 | 表-6 | 123794.08
1 | 其中定额人工费 | 表-6 | 26565.58
2 | 其中人工价差 | 表-6 | 2754.5
3 | 其中材料费 | 表-6 | 83698.12
4 | 其中定额机械费 | 表-6 | 1697.65
5 | 其中机械费价差 | 表-6 | 0.61
6 | 企业管理费 | 表-6 | 6138.75
7 | 利润 | 表-6 | 2939.35
二 | 施工组织措施费 | 8+9+10+11+12+13 | 1783.4
8 | 安全文明施工基本费 | (1+4)×5.92% | 1673.18
9 | 暂定标化工地增加费 | (1+4)×0%
10 | 提前竣工增加费 | (1+4)×0%
11 | 二次搬运费 | (1+4)×0.26% | 73.48
12 | 冬雨季施工增加费 | (1+4)×0.13% | 36.74
13 | 其他施工组织费 | 计价时列岀具体费用名称
三 | 其他项目费 | 14+15
14 | 暂定优质工地增加费 | (六-14)×0%
15 | 总承包服务费 | 表-7
四 | 规费 | (1+4)×30.63% | 8657.03
五 | 税前工程造价 | 一+二+三+四 | 134234.51
六 | 税金 | 五×9% | 12081.11
七 | 建设工程造价 | 五+六 | 146316
表-02

## 9_表-06 分部分项工程及施工技术措施费计算表
分部分项工程及施工技术措施费计算表
单位工程（专业）:安装-给排水 | [11 empty] | 第1页 共3页
序号 | 定额编码 | 定额名称 | 单位 | 数量 | 综合单价 | 合价 | 合价组成
[7 empty] | 定额人工费 | 人工费价差 | 材料费 | 定额机械费 | 机械费价差 | 企业管理费 | 利润
分部分项工程
|  | 排水系统 |  |  |  | 22431.81 | 9006.68 | 933.71 | 9174.12 | 323.26 | -2.38 | 2026.45 | 970.3
1 | 10-1-276 | 室内塑料排水管（粘接） 公称直径 （mm以内）50 | m | 53.2 | 19.59 | 1042.19 | 438.37 | 45.22 | 417.62 |  |  | 95.21 | 45.59
2 | 10-1-278 | 室内塑料排水管（粘接） 公称直径 （mm以内）100 | m | 248.43 | 42.92 | 10662.62 | 3025.88 | 313.02 | 6352.36 |  |  | 657.22 | 314.69
3 | 13-1-110 | 一般穿墙钢套管制作安装 公称直径 (mm以内)150 | 个 | 26 | 113.84 | 2959.84 | 1232.14 | 127.66 | 1168.18 | 27.3 |  | 273.55 | 130.98
4 | 13-1-76*J0.3换 | 刚性防水套管制作 公称直径 (mm以内)50`基价*0.3 | 个 | 28 | 47.01 | 1316.28 | 348.04 | 36.12 | 618.24 | 154 | -1.4 | 109.04 | 52.21
5 | 13-1-95*J0.3换 | 刚性防水套管安装 公称直径 (mm以内)50`基价*0.3 | 个 | 28 | 21.38 | 598.64 | 359.52 | 37.24 | 86.52 |  |  | 78.09 | 37.39
6 | 13-1-78*J0.3换 | 刚性防水套管制作 公称直径 (mm以内)100`基价*0.3 | 个 | 14 | 74.75 | 1046.5 | 273.84 | 28.42 | 469.7 | 141.96 | -0.98 | 90.31 | 43.24
7 | 13-1-96*J0.3换 | 刚性防水套管安装 公称直径 (mm以内)100`基价*0.3 | 个 | 14 | 23.63 | 330.82 | 191.66 | 19.88 | 57.68 |  |  | 41.63 | 19.93
8 | D1-17 | 人工挖沟槽、基坑土方 三类土深度在(m以内)2 | m3 | 63.7 | 36.26 | 2309.76 | 1620.53 | 168.81 |  |  |  | 351.98 | 168.54
9 | D1-53 | 人工 填土夯实槽、坑 | m3 | 63.7 | 33.99 | 2165.16 | 1516.7 | 157.34 | 3.82 |  |  | 329.42 | 157.73
|  | 给水系统 |  |  |  | 17813.48 | 8559.97 | 888.11 | 5435.92 | 138.91 | -3.11 | 1889.39 | 904.68
本页小计 | [5 empty] | 22431.81 | 9006.68 | 933.71 | 9174.12 | 323.26 | -2.38 | 2026.45 | 970.3
表-06
分部分项工程及施工技术措施费计算表
单位工程（专业）:安装-给排水 | [11 empty] | 第2页 共3页
序号 | 定额编码 | 定额名称 | 单位 | 数量 | 综合单价 | 合价 | 合价组成
[7 empty] | 定额人工费 | 人工费价差 | 材料费 | 定额机械费 | 机械费价差 | 企业管理费 | 利润
10 | 10-1-229 | 室内塑料给水管（热熔连接） 公称直径 （mm以内）15 | m | 62.44 | 14.49 | 904.76 | 388.38 | 40.59 | 342.17 | 6.87 |  | 85.85 | 41.1
11 | 10-1-230 | 室内塑料给水管（热熔连接） 公称直径 （mm以内）20 | m | 56.1 | 16.87 | 946.41 | 392.14 | 40.95 | 379.24 | 6.17 |  | 86.51 | 41.42
12 | 10-1-231 | 室内塑料给水管（热熔连接） 公称直径 （mm以内）25 | 10m | 12.44 | 218.12 | 2713.41 | 967.33 | 100.27 | 1317.27 | 13.31 | 0.25 | 213 | 101.99
13 | 10-2-221 | 螺纹水表组成安装 公称直径（mm以内）25 | 组 | 14 | 162.16 | 2270.24 | 442.26 | 45.92 | 1626.66 | 11.06 | -1.26 | 98.46 | 47.15
14 | 10-2-3 | 螺纹阀门安装 公称直径（mm以内）25 | 个 | 14 | 50.22 | 703.08 | 111.58 | 11.48 | 538.44 | 4.9 | -0.7 | 25.3 | 12.11
15 | 10-2-3 | 螺纹阀门安装 公称直径（mm以内）25 止回阀 | 个 | 14 | 63.49 | 888.86 | 111.58 | 11.48 | 724.22 | 4.9 | -0.7 | 25.3 | 12.11
16 | 13-1-108 | 一般穿墙钢套管制作安装 公称直径 (mm以内)50 | 个 | 14 | 25.01 | 350.14 | 122.92 | 12.74 | 155.54 | 14.7 |  | 29.89 | 14.31
17 | 13-1-76*J0.3换 | 刚性防水套管制作 公称直径 (mm以内)50`基价*0.3 | 个 | 14 | 47.01 | 658.14 | 174.02 | 18.06 | 309.12 | 77 | -0.7 | 54.52 | 26.11
18 | 13-1-95*J0.3换 | 刚性防水套管安装 公称直径 (mm以内)50`基价*0.3 | 个 | 14 | 21.38 | 299.32 | 179.76 | 18.62 | 43.26 |  |  | 39.04 | 18.7
19 | 补说明2 | 卫生间（内周长在12m以上）暗敷管道，每间补贴 1.5 工日 | 间 | 28 | 288.54 | 8079.12 | 5670 | 588 |  |  |  | 1231.52 | 589.68
|  | 地下室压力排水 |  |  |  | 83548.79 | 8998.93 | 932.68 | 69088.08 | 1235.48 | 6.1 | 2222.91 | 1064.37
20 | 13-1-109 | 一般穿墙钢套管制作安装 公称直径 (mm以内)80 | 个 | 24 | 61.2 | 1468.8 | 589.68 | 61.2 | 595.2 | 25.2 |  | 133.55 | 63.95
本页小计 | [5 empty] | 19282.28 | 9149.65 | 949.31 | 6031.12 | 164.11 | -3.11 | 2022.94 | 968.63
表-06
分部分项工程及施工技术措施费计算表
单位工程（专业）:安装-给排水 | [11 empty] | 第3页 共3页
序号 | 定额编码 | 定额名称 | 单位 | 数量 | 综合单价 | 合价 | 合价组成
[7 empty] | 定额人工费 | 人工费价差 | 材料费 | 定额机械费 | 机械费价差 | 企业管理费 | 利润
21 | 10-1-153 | 室内镀锌钢管(螺纹连接) 公称直径 （mm以内）50 | 10m | 12.48 | 592.44 | 7393.65 | 2203.72 | 228.51 | 4145.36 | 89.48 | -9.98 | 498.08 | 238.49
22 | 10-2-36 | 焊接法兰阀门安装 公称直径（mm以内）50 | 个 | 48 | 405.78 | 19477.44 | 1574.88 | 163.2 | 16709.28 | 397.44 | -0.96 | 428.39 | 205.12
23 | 10-2-36 | 焊接法兰阀门安装 公称直径（mm以内）50 止回阀 | 个 | 24 | 404.78 | 9714.72 | 787.44 | 81.6 | 8330.64 | 198.72 | -0.48 | 214.19 | 102.56
24 | 10-2-309 | 法兰式软接头安装 公称直径（mm以内）50 | 个 | 24 | 226.43 | 5434.32 | 670.8 | 69.36 | 4216.56 | 198.72 | -0.48 | 188.86 | 90.43
25 | 1-8-11 | 小型潜水排污泵 固定自耦式设备重量(t以内)0.5 排水泵50WQ10-15-1.5 | 台 | 24 | 1490.99 | 35783.76 | 1885.68 | 195.6 | 32671.92 | 307.92 | 18 | 476.45 | 228.13
26 | 6-1-46 | 压力表就地 | 台(块) | 24 | 100.57 | 2413.68 | 852.24 | 88.32 | 1175.52 | 18 |  | 189.02 | 90.5
27 | 6-10-55 | 压力表弯安装 | 个 | 24 | 18.27 | 438.48 | 103.44 | 10.56 | 291.36 |  |  | 22.47 | 10.76
28 | 13-2-10 | 脚手架搭拆费第十册 | 100工日 | 1.961761 | 725.85 | 1423.94 | 331.05 | 34.33 | 952.24 |  |  | 71.9 | 34.43
单项措施项目
本页小计 | [5 empty] | 82079.99 | 8409.25 | 871.48 | 68492.88 | 1210.28 | 6.1 | 2089.36 | 1000.42
表-06

## 9_表-10 人工、主要材料（设备）、机械台班费用汇总
人工、主要材料（设备）、机械台班费用汇总表
单位工程（专业）:安装-给排水 | [5 empty] | 第1页 共1页
序号 | 编号 | 项 目 名 称 | 类别、规格、型号 | 单位 | 暂定数量 | 综合单价(元) | 合价(元)
一 |  | 工程人工 |  | 元
1 | 0001110001 | 一类人工 |  | 工日 | 25.097 | 138 | 3463.32
2 | 0001110003 | 二类人工 |  | 工日 | 173.532 | 149 | 25856.23
小 计 | [6 empty] | 29319.55
二 |  | 主要材料（设备） |  | 元
1 | 0401120021 | 普通硅酸盐水泥 | PO 42.5综合 | kg | 16.5018 | 0.504 | 8.32
2 | 3411120015 | 水 |  | m3 | 6.069038 | 3.757 | 22.8
小 计 | [6 empty] | 31.12
三 |  | 主要机械台班费 |  | 元
1 | 2411150005 | 标准压力发生器 |  | 台班 | 0.096 | 84.95 | 8.16
2 | 2433150031 | 铭牌打印机 |  | 台班 | 0.288 | 34.07 | 9.81
3 | 4001120009 | 其他机械费 |  | 元 | 67.5087 | 1.02 | 68.86
4 | 9907140005 | 载货汽车 | 4t | 台班 | 0.72 | 393.18 | 283.09
5 | 9913140057 | 普通车床 | 630×2000mm | 台班 | 0.3402 | 65.65 | 22.33
6 | 9913140187 | 管子切断套丝机 | 159mm | 台班 | 4.32864 | 18.88 | 81.72
7 | 9917140079 | 电焊条烘干箱 | 60×50×75cm3 | 台班 | 1.0426 | 13.9 | 14.49
8 | 99Z110385 | 砂轮切割机 | φ400 | 台班 | 0.3744 | 26.83 | 10.05
9 | 99Z7072 | 试压泵 | 3MPa | 台班 | 0.385254 | 16.45 | 6.34
10 | B99110448 | 电焊机 （综合） |  | 台班 | 10.3782 | 115 | 1193.49
小 计 | [6 empty] | 1698.34
合计 | [6 empty] | 31049.01
四 |  | 其中机械人工、燃料费
1 | ZJ_05RG | 机械人工 |  | 工日 | 0.72 | 149 | 107.28
2 | ZJ_08QY | 汽油(机械) |  | kg | 18.3456 | 6.45 | 118.33
3 | ZJ_10D | 电(机械) |  | kW·h | 86.774315 | 0.56 | 48.59
表-10